## Orçamento
DADOS
Titulo | ORÇAMENTO
Obra | Sede EJ395 - Projeto Modelo - Gabinetes
Cliente | TRT 12 - Sede
Cidade | Florianópolis
Endereço | Rua Esteves Júnior, 395.
Descrição | Obra BIM
Tabela | SC-2025-MARÇO-DESONERADO-SINAPI
UF | Sc
RESUMO
Tipo |  | Preço |  | Observação | BDI Aplicado
Total |  | 175994.3723 |  | Geral da edificação | 28.48%
Material |  | 111633.3275
Execução |  | 64361.0447
TABELA DE ORÇAMENTO
Item | Referência | Tipo | Código | Descrição | Unid. | Quantidade | Custo unitário sem BDI |  | BDI | Preço Material |  | Preço Execução |  | Custo unitário sem bdi | Preço unitário com BDI | Preço total com BDI | %
[7 empty] | Material | Execução |  | Unitário | Total | Unitário | Total
1. |  |  |  | ADMINISTRAÇÃO LOCAL DA OBRA |  |  |  |  | - |  | 2920.6844 |  | 17447.5455 |  |  | 20368.2299 | 11.57%
1.1 | PRÓPRIA | COMPOSICAO | 0430 | ENGENHEIRO CIVIL DE OBRA PLENO COM ENCARGOS COMPLEMENTARES - 10 horas semanais | mês | 2 | 99.51 | 4476.56 | 28.48% | 127.8504 | 255.7009 | 5751.4843 | 11502.9686 | 4576.07 | 5879.3347 | 11758.6695 | 6.681%
1.2 | PRÓPRIA | COMPOSICAO | 0431 | ENCARREGADO GERAL DE OBRAS COM ENCARGOS COMPLEMENTARES - 20 horas semanais | mês | 2 | 249.42 | 2177.69 | 28.48% | 320.4548 | 640.9096 | 2797.8961 | 5595.7922 | 2427.11 | 3118.3509 | 6236.7019 | 3.544%
1.3 | PRÓPRIA | COMPOSICAO | 0103 | ANOTAÇÃO DE RESPONSABILIDADE TÉCNICA - OBRAS ACIMA DE R$ 15.000,00 | un | 1 | 0 | 271.47 | 28.48% | 0 | 0 | 348.7847 | 348.7847 | 271.47 | 348.7847 | 348.7847 | 0.1982%
1.4 | PRÓPRIA | INSUMO | 471577 | ELABORAÇÃO DE PLANO DE GERENCIAMENTO DE RESÍDUOS DA CONSTRUÇÃO CIVIL - Gabinetes | un | 1 | 1575.4 | 0 | 28.48% | 2024.0739 | 2024.0739 | 0 | 0 | 1575.4 | 2024.0739 | 2024.0739 | 1.15%
2. |  |  |  | SERVIÇOS GERAIS |  |  |  |  | - |  | 442.5089 |  | 1983.3926 |  |  | 2425.9015 | 1.378%
2.1 | PRÓPRIA | COMPOSICAO | 0072 | SINALIZAÇÃO COM FITA FIXADA EM CONE PLÁSTICO, INCLUINDO CONE | m | 15 | 6.2175 | 5.965 | 28.48% | 7.9882 | 119.8236 | 7.6638 | 114.9571 | 12.1825 | 15.652 | 234.7807 | 0.1334%
2.2 | PRÓPRIA | COMPOSICAO | 0374 | PROTEÇÃO DE MOBILIÁRIOS COM LONA PLÁSTICA | m² | 60 | 2.58 | 1.8045 | 28.48% | 3.3148 | 198.887 | 2.3184 | 139.1022 | 4.3845 | 5.6332 | 337.9893 | 0.192%
2.3 | PRÓPRIA | INSUMO | 471574 | COLETA DE ENTULHO EM CAÇAMBA METÁLICA - 5m³ | un | 2 | 0 | 462.5 | 28.48% | 0 | 0 | 594.22 | 1188.44 | 462.5 | 594.22 | 1188.44 | 0.6753%
2.4 | PRÓPRIA | COMPOSICAO | 0364 | LIMPEZA PERMANENTE DA OBRA - Reforma Gabinetes | mês | 2 | 28.91 | 126.3122 | 28.48% | 37.1436 | 74.2871 | 162.286 | 324.5719 | 155.2222 | 199.4295 | 398.859 | 0.2266%
2.5 | PRÓPRIA | COMPOSICAO | 0363 | TRANSPORTE DE ENTULHOS - Gabinetes 7º Pvto - Sede TRT 12 | m³ | 7.25 | 5.3153 | 23.2234 | 28.48% | 6.8291 | 49.511 | 29.8374 | 216.3214 | 28.5387 | 36.6665 | 265.8324 | 0.151%
3. |  |  |  | FORRO |  |  |  |  | - |  | 4516.9002 |  | 871.9845 |  |  | 5388.8847 | 3.062%
3.1 | PRÓPRIA | COMPOSICAO | 0390 | FORRO DE FIBRA MINERAL, PARA AMBIENTES COMERCIAIS, INCLUSIVE ESTRUTURA DE FIXAÇÃO | m² | 31.95 | 110.0358 | 21.2423 | 28.48% | 141.374 | 4516.9002 | 27.2922 | 871.9845 | 131.2782 | 168.6662 | 5388.8847 | 3.062%
4. |  |  |  | PAREDES E DIVISÓRIAS |  |  |  |  | - |  | 24544.2518 |  | 13619.1526 |  |  | 38163.4043 | 21.68%
4.1. |  |  |  | DIVISÓRIAS |  |  |  |  | - |  | 16403.4138 |  | 13056.8745 |  |  | 29460.2883 | 16.74%
4.1.1 | PRÓPRIA | COMPOSICAO | 0003 | REMOÇÃO DE DIVISÓRIAS NAVAIS, DE FORMA MANUAL, SEM REAPROVEITAMENTO | m² | 92.48 | 1.4391 | 7.0704 | 28.48% | 1.849 | 170.992 | 9.0841 | 840.098 | 8.5095 | 10.9331 | 1011.09 | 0.5745%
4.1.2 | PRÓPRIA | COMPOSICAO | 0245 | DIVISÓRIA NAVAL COM VIDRO (PAINEL1,05 M/VIDRO 1,05 M/PAINEL). FORNECIMENTO E INSTALAÇÃO | m² | 13.07 | 169.7 | 0 | 28.48% | 218.0306 | 2849.6594 | 0 | 0 | 169.7 | 218.0306 | 2849.6594 | 1.619%
4.1.3 | SINAPI | COMPOSICAO | 96359 | PAREDE COM SISTEMA EM CHAPAS DE GESSO PARA DRYWALL, USO INTERNO, COM DUAS FACES SIMPLES E ESTRUTURA METÁLICA COM GUIAS SIMPLES PARA PAREDES COM ÁREA LÍQUIDA MAIOR OU IGUAL A 6 M2, COM VÃOS. AF_07/2023_PS | m² | 45.95 | 93.4562 | 16.1579 | 28.48% | 120.0725 | 5517.3303 | 20.7597 | 953.9062 | 109.6141 | 140.8321 | 6471.2365 | 3.677%
4.1.4 | SINAPI | COMPOSICAO | 96130 | APLICAÇÃO MANUAL DE MASSA ACRÍLICA EM PAREDES EXTERNAS DE CASAS, UMA DEMÃO. AF_03/2024 | m² | 77.95 | 8.2751 | 12.4007 | 28.48% | 10.6319 | 828.7568 | 15.9324 | 1241.9326 | 20.6758 | 26.5643 | 2070.6894 | 1.177%
4.1.5 | PRÓPRIA | COMPOSICAO | 0391 | DIVISORIA NAVAL (PAINEL CEGO)35MM C/ PERFIS EM ACO COLOCADA | m² | 36.27 | 120.824 | 33.3174 | 28.48% | 155.2347 | 5630.3617 | 42.8062 | 1552.5813 | 154.1414 | 198.0409 | 7182.9429 | 4.081%
4.1.6 | PRÓPRIA | INSUMO | 471585 | RESTAURAÇÃO DE PAINEL DE MÁRMORE, INCLUINDO POLIMENTO, REJUNTAMENTO E IMPERMEABILIZAÇÃO. | m² | 14.47 | 0 | 450 | 28.48% | 0 | 0 | 578.16 | 8365.9752 | 450 | 578.16 | 8365.9752 | 4.754%
4.1.7 | PRÓPRIA | COMPOSICAO | 0365 | INTALAÇÃO DE ISOLAMENTO COM LÃ DE ROCHA EM PAREDE DRYWALL | m² | 38.98 | 28.0805 | 2.0443 | 28.48% | 36.0778 | 1406.3137 | 2.6265 | 102.3811 | 30.1248 | 38.7043 | 1508.6948 | 0.8572%
4.2. |  |  |  | PORTAS |  |  |  |  | - |  | 8140.838 |  | 562.2781 |  |  | 8703.116 | 4.945%
4.2.1 | PRÓPRIA | COMPOSICAO | 0368 | PORTA PIVOTANTE DE VIDRO TEMPERADO, 2 FOLHAS DE 80X210 CM, ESPESSURA DE 10MM, INCLUSIVE ACESSÓRIOS. AF_01/2021 | un | 1 | 1810.0024 | 152.7591 | 28.48% | 2325.4911 | 2325.4911 | 196.2649 | 196.2649 | 1962.7615 | 2521.756 | 2521.756 | 1.433%
4.2.2 | PRÓPRIA | COMPOSICAO | 0366 | KIT PORTA EUCATEX 600X2100X35MM. FORNECIMENTO E INSTALAÇÃO | un | 2 | 424.95 | 0 | 28.48% | 545.9758 | 1091.9515 | 0 | 0 | 424.95 | 545.9758 | 1091.9515 | 0.6204%
4.2.3 | PRÓPRIA | COMPOSICAO | 0370 | KIT PORTA EUCATEX 600X1900X35MM. FORNECIMENTO E INSTALAÇÃO | un | 2 | 413.46 | 0 | 28.48% | 531.2134 | 1062.4268 | 0 | 0 | 413.46 | 531.2134 | 1062.4268 | 0.6037%
4.2.4 | PRÓPRIA | COMPOSICAO | 0393 | KIT PORTA EUCATEX 820X2110X35MM COR BRANCO, INLCUSO FECHADURA, FORNECIMENTO E INSTALAÇÃO | un | 2 | 465.19 | 0 | 28.48% | 597.6761 | 1195.3522 | 0 | 0 | 465.19 | 597.6761 | 1195.3522 | 0.6792%
4.2.5 | PRÓPRIA | COMPOSICAO | 0373 | KIT DE PORTA-PRONTA DE MADEIRA EM ACABAMENTO MELAMÍNICO BRANCO, FOLHA PESADA OU SUPERPESADA, E BATENTE METÁLICO, 80X210CM, FIXAÇÃO COM ARGAMASSA - FORNECIMENTO E INSTALAÇÃO. Adaptado SINAPI | un | 2 | 948.6424 | 89.5661 | 28.48% | 1218.8157 | 2437.6314 | 115.0745 | 230.1489 | 1038.2084 | 1333.8902 | 2667.7803 | 1.516%
4.2.6 | SINAPI | COMPOSICAO | 97644 | REMOÇÃO DE PORTAS, DE FORMA MANUAL, SEM REAPROVEITAMENTO. AF_09/2023 | m² | 12.6 | 1.7287 | 8.3926 | 28.48% | 2.221 | 27.9848 | 10.7829 | 135.8642 | 10.1213 | 13.0039 | 163.8491 | 0.0931%
5. |  |  |  | PISOS |  |  |  |  | - |  | 31868.7822 |  | 3926.4952 |  |  | 35795.2774 | 20.34%
5.1 | PRÓPRIA | COMPOSICAO | 0367 | REMOÇÃO DE PISO VINÍLICO SEM APROVEITAMENTO | m² | 120.73 | 0 | 12.0156 | 28.48% | 0 | 0 | 15.4376 | 1863.7866 | 12.0156 | 15.4376 | 1863.7866 | 1.059%
5.2 | SINAPI | COMPOSICAO | 104789 | DEMOLIÇÃO DE PISO DE CONCRETO SIMPLES, DE FORMA MANUAL, SEM REAPROVEITAMENTO. AF_09/2023 | m³ | 0.32 | 37.1694 | 172.0261 | 28.48% | 47.7553 | 15.2817 | 221.0192 | 70.7261 | 209.1956 | 268.7744 | 86.0078 | 0.04887%
5.3 | PRÓPRIA | COMPOSICAO | 0369 | CONTRAPISO EM ARGAMASSA PRONTA, PREPARO MANUAL, APLICADO EM ÁREAS SECAS SOBRE LAJE, ADERIDO, ACABAMENTO NÃO REFORÇADO, ESPESSURA 8CM. AF_07/2021 | m² | 4 | 188.6611 | 38.5902 | 28.48% | 242.3918 | 969.5672 | 49.5807 | 198.3226 | 227.2513 | 291.9725 | 1167.8898 | 0.6636%
5.4 | SINAPI | COMPOSICAO | 88476 | CONTRAPISO COM ARGAMASSA AUTONIVELANTE, APLICADO SOBRE LAJE, ADERIDO, ESPESSURA 2CM. AF_07/2021 | m² | 4 | 22.6852 | 1.8558 | 28.48% | 29.1459 | 116.5835 | 2.3843 | 9.5374 | 24.541 | 31.5302 | 126.1209 | 0.07166%
5.5 | PRÓPRIA | COMPOSICAO | 0433 | PISO VINÍLICO BELGOTEX MINERAL STONE GREY 60 X 60 CM, ESPESSURA 3 MM, SOBRE ARGAMASSA AUTONIVELANTE, FIXADO COM COLA, COM APLICAÇÃO DE IMPERMEABILIZANTE | m² | 120.73 | 177.3599 | 6.0077 | 28.48% | 227.872 | 27510.9834 | 7.7187 | 931.8761 | 183.3676 | 235.5907 | 28442.8595 | 16.16%
5.6 | PRÓPRIA | COMPOSICAO | 0395 | RODAPE EM POLIESTIRENO, BRANCO, H = 7 CM, E = 1,5 CM | m | 56.43 | 26.1355 | 3.6331 | 28.48% | 33.5789 | 1894.8582 | 4.6678 | 263.406 | 29.7686 | 38.2468 | 2158.2643 | 1.226%
5.7 | SICRO | COMPOSICAO | 4915654 | LIXAMENTO MECANIZADO EM SUPERFÍCIE DE CONCRETO | m² | 120.73 | 8.1323 | 3.6302 | 28.48% | 10.4484 | 1261.4347 | 4.6641 | 563.0959 | 11.7625 | 15.1125 | 1824.5306 | 1.037%
5.8 | PRÓPRIA | COMPOSICAO | 0435 | CONTRAPISO EM ARGAMASSA LEVE 1:1:5,5 (CIMENTO, AREIA, VERMICULITA), PREPARO MANUAL, APLICADO EM ÁREAS SECAS SOBRE LAJE - Baseado em SINAPI (87692) | m³ | 0.1 | 778.9032 | 200.3766 | 28.48% | 1000.7348 | 100.0735 | 257.4439 | 25.7444 | 979.2798 | 1258.1787 | 125.8179 | 0.07149%
6. |  |  |  | INSTALAÇÕES ELÉTRICAS |  |  |  |  | - |  | 25448.0646 |  | 9719.1527 |  |  | 35167.2173 | 19.98%
6.1. |  |  |  | Remoções |  |  |  |  | - |  | 82.115 |  | 447.9092 |  |  | 530.0242 | 0.3012%
6.1.1 | SINAPI | COMPOSICAO | 97665 | REMOÇÃO DE LUMINÁRIAS, DE FORMA MANUAL, SEM REAPROVEITAMENTO. AF_09/2023 | un | 24 | 0.32666 | 1.7683 | 28.48% | 0.4197 | 10.0728 | 2.2719 | 54.5266 | 2.095 | 2.6916 | 64.5994 | 0.03671%
6.1.2 | SINAPI | COMPOSICAO | 97660 | REMOÇÃO DE INTERRUPTORES/TOMADAS ELÉTRICAS, DE FORMA MANUAL, SEM REAPROVEITAMENTO. AF_09/2023 | un | 52 | 0.12109 | 0.65553 | 28.48% | 0.15558 | 8.0903 | 0.84222 | 43.7957 | 0.77662 | 0.99781 | 51.886 | 0.02948%
6.1.3 | SINAPI | COMPOSICAO | 104792 | REMOÇÃO DE CABOS ELÉTRICOS, COM SEÇÃO DE ATÉ 2,5 MM², DE FORMA MANUAL, SEM REAPROVEITAMENTO. AF_09/2023 | m | 501 | 0.071989 | 0.3894 | 28.48% | 0.092491 | 46.3382 | 0.5003 | 250.6514 | 0.46139 | 0.59279 | 296.9896 | 0.1687%
6.1.4 | PRÓPRIA | COMPOSICAO | 0396 | RETIRADA ELETRODUTO E PERFILADO SEM REAPROVEITAMENTO | m | 159.8 | 0.073525 | 0.41549 | 28.48% | 0.094465 | 15.0955 | 0.53382 | 85.3039 | 0.48901 | 0.62828 | 100.3994 | 0.05705%
6.1.5 | SINAPI | COMPOSICAO | 97665 | REMOÇÃO DE LUMINÁRIAS, DE FORMA MANUAL, SEM REAPROVEITAMENTO. AF_09/2023 | un | 6 | 0.32666 | 1.7683 | 28.48% | 0.4197 | 2.5182 | 2.2719 | 13.6316 | 2.095 | 2.6916 | 16.1498 | 0.009176%
6.2. |  |  |  | Infraestrutura |  |  |  |  | - |  | 13340.6298 |  | 4743.9137 |  |  | 18084.5435 | 10.28%
6.2.1 | PRÓPRIA | COMPOSICAO | 0407 | CAIXA RETANGULAR 4" X 2" MÉDIA (1,30 M DO PISO), PVC, INSTALADA EM PAREDE - FORNECIMENTO E INSTALAÇÃO. AF_03/2023 | un | 17 | 9.5235 | 16.0891 | 28.48% | 12.2358 | 208.0085 | 20.6713 | 351.4127 | 25.6126 | 32.9071 | 559.4211 | 0.3179%
6.2.2 | SINAPI | COMPOSICAO | 91936 | CAIXA OCTOGONAL 4" X 4", PVC, INSTALADA EM LAJE - FORNECIMENTO E INSTALAÇÃO. AF_03/2023 | un | 18 | 8.487 | 12.2742 | 28.48% | 10.9041 | 196.2738 | 15.7699 | 283.8579 | 20.7612 | 26.674 | 480.1316 | 0.2728%
6.2.3 | SINAPI | COMPOSICAO | 95817 | CONDULETE DE PVC, TIPO X, PARA ELETRODUTO DE PVC SOLDÁVEL DN 25 MM (3/4"), APARENTE - FORNECIMENTO E INSTALAÇÃO. AF_10/2022 | un | 1 | 18.2565 | 24.8248 | 28.48% | 23.456 | 23.456 | 31.8949 | 31.8949 | 43.0813 | 55.3509 | 55.3509 | 0.03145%
6.2.4 | SINAPI | COMPOSICAO | 91876 | LUVA PARA ELETRODUTO, PVC, ROSCÁVEL, DN 32 MM (1"), PARA CIRCUITOS TERMINAIS, INSTALADA EM FORRO - FORNECIMENTO E INSTALAÇÃO. AF_03/2023 | un | 2 | 3.15 | 8.8463 | 28.48% | 4.0471 | 8.0942 | 11.3657 | 22.7314 | 11.9963 | 15.4128 | 30.8256 | 0.01752%
6.2.5 | SINAPI | COMPOSICAO | 91884 | LUVA PARA ELETRODUTO, PVC, ROSCÁVEL, DN 25 MM (3/4"), PARA CIRCUITOS TERMINAIS, INSTALADA EM PAREDE - FORNECIMENTO E INSTALAÇÃO. AF_03/2023 | un | 4 | 2.9545 | 10.892 | 28.48% | 3.7959 | 15.1838 | 13.994 | 55.976 | 13.8465 | 17.7899 | 71.1597 | 0.04043%
6.2.6 | SINAPI | COMPOSICAO | 91875 | LUVA PARA ELETRODUTO, PVC, ROSCÁVEL, DN 25 MM (3/4"), PARA CIRCUITOS TERMINAIS, INSTALADA EM FORRO - FORNECIMENTO E INSTALAÇÃO. AF_03/2023 | un | 2 | 2.4445 | 7.5746 | 28.48% | 3.1407 | 6.2814 | 9.7319 | 19.4637 | 10.0191 | 12.8726 | 25.7451 | 0.01463%
6.2.7 | PRÓPRIA | INSUMO | 471586 | PERFILADO PERFURADO 38x38mm - ACESSÓRIOS - SAÍDA DUPLA PARA ELETRODUTO | un | 1 | 4.99 | 0 | 28.48% | 6.4112 | 6.4112 | 0 | 0 | 4.99 | 6.4112 | 6.4112 | 0.003643%
6.2.8 | PRÓPRIA | INSUMO | 471587 | PERFILADO PERFURADO 38x38mm - ACESSÓRIOS - SAÍDA HORIZONTAL PARA ELETRODUTO | un | 7 | 2.89 | 0 | 28.48% | 3.7131 | 25.9915 | 0 | 0 | 2.89 | 3.7131 | 25.9915 | 0.01477%
6.2.9 | PRÓPRIA | COMPOSICAO | 0409 | PERFILADO PERFURADO 38mm - ACESSÓRIOS - CAIXA PARA TOMADA 2P+T | un | 18 | 13.3305 | 4.0361 | 28.48% | 17.127 | 308.2865 | 5.1856 | 93.3407 | 17.3666 | 22.3126 | 401.6271 | 0.2282%
6.2.10 | PRÓPRIA | COMPOSICAO | 0408 | PERFILADO PERFURADO 38mm - ACESSÓRIOS - CURVA HORIZONTAL 90° | un | 1 | 16.1605 | 4.0361 | 28.48% | 20.763 | 20.763 | 5.1856 | 5.1856 | 20.1966 | 25.9486 | 25.9486 | 0.01474%
6.2.11 | PRÓPRIA | INSUMO | 471588 | PERFILADO PERFURADO 38x38mm - ACESSÓRIOS - TALA PLANA 4 FUROS | un | 20 | 2.37 | 0 | 28.48% | 3.045 | 60.8995 | 0 | 0 | 2.37 | 3.045 | 60.8995 | 0.0346%
6.2.12 | FERRARI-TRT | INSUMO | 151 | T HORIZONTAL PARA PERFILADO 38X38MM | un | 1 | 7.53 | 0 | 28.48% | 9.6745 | 9.6745 | 0 | 0 | 7.53 | 9.6745 | 9.6745 | 0.005497%
6.2.13 | SINAPI | INSUMO | 11945 | BUCHA DE NYLON SEM ABA S4 | un | 22 | 0.06 | 0 | 28.48% | 0.077088 | 1.6959 | 0 | 0 | 0.06 | 0.077088 | 1.6959 | 0.0009636%
6.2.14 | SINAPI | INSUMO | 4375 | BUCHA DE NYLON SEM ABA S6 | un | 115 | 0.1 | 0 | 28.48% | 0.12848 | 14.7752 | 0 | 0 | 0.1 | 0.12848 | 14.7752 | 0.008395%
6.2.15 | FERRARI-TRT | INSUMO | 156 | PARAFUSO AUTOATARRACHANTE | un | 22 | 0.19 | 0 | 28.48% | 0.24411 | 5.3705 | 0 | 0 | 0.19 | 0.24411 | 5.3705 | 0.003051%
6.2.16 | PRÓPRIA | INSUMO | 471594 | ACESSÓRIOS DE USO GERAL - PARAFUSO PHILIPS GALVANIZADO CAB. PANELA - 4,2X32MM - AUTO ATARRAXANTE | un | 115 | 0.31 | 0 | 28.48% | 0.39829 | 45.8031 | 0 | 0 | 0.31 | 0.39829 | 45.8031 | 0.02603%
6.2.17 | PRÓPRIA | INSUMO | 471598 | ACESSÓRIOS DE USO GERAL - PARAFUSO GALVANIZADO CABEÇA LENTILHA - 1/4"x5/8" - ROSCA TOTAL | un | 120 | 0.24 | 0 | 28.48% | 0.30835 | 37.0022 | 0 | 0 | 0.24 | 0.30835 | 37.0022 | 0.02102%
6.2.18 | PRÓPRIA | INSUMO | 471599 | ACESSÓRIOS DE USO GERAL - PORCA SEXTAVADA 1/4'' | un | 120 | 0.1 | 0 | 28.48% | 0.12848 | 15.4176 | 0 | 0 | 0.1 | 0.12848 | 15.4176 | 0.00876%
6.2.19 | PRÓPRIA | INSUMO | 471599 | ACESSÓRIOS DE USO GERAL - PORCA SEXTAVADA 1/4'' | un | 176 | 0.1 | 0 | 28.48% | 0.12848 | 22.6125 | 0 | 0 | 0.1 | 0.12848 | 22.6125 | 0.01285%
6.2.20 | PRÓPRIA | INSUMO | 471600 | ACESSÓRIOS DE USO GERAL - VERGALHÃO GALVANIZADO ROSCA TOTAL - 1/4'' - COMP. 0,2M | un | 82 | 0.72 | 0 | 28.48% | 0.92506 | 75.8546 | 0 | 0 | 0.72 | 0.92506 | 75.8546 | 0.0431%
6.2.21 | PRÓPRIA | INSUMO | 471612 | DUTOTEC - ACESSÓRIO PARA CANALETA - CAIXA DE DERIVAÇÂO TIPO T - 125x125 - 25 mm | un | 2 | 102.57 | 0 | 28.48% | 131.7819 | 263.5639 | 0 | 0 | 102.57 | 131.7819 | 263.5639 | 0.1498%
6.2.22 | PRÓPRIA | INSUMO | 471601 | DUTOTEC - ACESSÓRIO PARA CANALETA - ADAPTADOR 3x1'' - CANALETA/ELETRODUTO | un | 4 | 33.22 | 0 | 28.48% | 42.6811 | 170.7242 | 0 | 0 | 33.22 | 42.6811 | 170.7242 | 0.09701%
6.2.23 | PRÓPRIA | INSUMO | 471611 | DUTOTEC - ACESSÓRIO PARA CANALETA - ARREMATE DE TAMPA - LINHA PLANA | un | 1 | 9.65 | 0 | 28.48% | 12.3983 | 12.3983 | 0 | 0 | 9.65 | 12.3983 | 12.3983 | 0.007045%
6.2.24 | PRÓPRIA | COMPOSICAO | 0412 | CANALETA DUTOTEC STANDART TIPO C - 73X25MM - FORNECIMENTO E INSTALAÇÃO | m | 41.11 | 117.2175 | 25.1566 | 28.48% | 150.601 | 6191.2089 | 32.3212 | 1328.7227 | 142.3741 | 182.9222 | 7519.9316 | 4.273%
6.2.25 | PRÓPRIA | INSUMO | 471605 | DUTOTEC - ACESSÓRIO PARA CANALETA - CURVA HORIZONTAL 90° - Inclusive Tampa Plana Lisa | un | 1 | 113.15 | 0 | 28.48% | 145.3751 | 145.3751 | 0 | 0 | 113.15 | 145.3751 | 145.3751 | 0.0826%
6.2.26 | PRÓPRIA | INSUMO | 471610 | DUTOTEC - ACESSÓRIO PARA CANALETA - CURVA VERTICAL INTERNA - RAIO 30CM | un | 3 | 61.46 | 0 | 28.48% | 78.9638 | 236.8914 | 0 | 0 | 61.46 | 78.9638 | 236.8914 | 0.1346%
6.2.27 | PRÓPRIA | COMPOSICAO | 0413 | TAMPA PARA CANALETA DUTOTEC STANDART, LISA PLANA - 73MM - FORNECIMENTO E INSTALAÇÃO | m | 41.11 | 66.34 | 2.4099 | 28.48% | 85.2336 | 3503.9546 | 3.0962 | 127.2865 | 68.7499 | 88.3299 | 3631.2411 | 2.063%
6.2.28 | SINAPI | INSUMO | 39129 | ABRACADEIRA EM ACO PARA AMARRACAO DE ELETRODUTOS, TIPO D, COM 1" E CUNHA DE FIXACAO | un | 11 | 1.22 | 0 | 28.48% | 1.5675 | 17.242 | 0 | 0 | 1.22 | 1.5675 | 17.242 | 0.009797%
6.2.29 | SINAPI | INSUMO | 39128 | ABRACADEIRA EM ACO PARA AMARRACAO DE ELETRODUTOS, TIPO D, COM 3/4" E CUNHA DE FIXACAO | un | 32 | 1.14 | 0 | 28.48% | 1.4647 | 46.8695 | 0 | 0 | 1.14 | 1.4647 | 46.8695 | 0.02663%
6.2.30 | FERRARI-TRT | INSUMO | SBC.066469 | ABRACADEIRA PVC 1" CINZA CLARO CEMAR | un | 17 | 3.06 | 0 | 28.48% | 3.9315 | 66.8353 | 0 | 0 | 3.06 | 3.9315 | 66.8353 | 0.03798%
6.2.31 | FERRARI-TRT | COMPOSICAO | 0290 | ABRACADEIRA PVC 3/4" CINZA ESCURO CEMAR | un | 55 | 3.0805 | 4.0361 | 28.48% | 3.9578 | 217.6805 | 5.1856 | 285.2076 | 7.1166 | 9.1434 | 502.888 | 0.2857%
6.2.32 | FERRARI-TRT | INSUMO | 172 | CURVA 90 GRAUS PVC 3/4 | UN | 2 | 6.68 | 0 | 28.48% | 8.5825 | 17.1649 | 0 | 0 | 6.68 | 8.5825 | 17.1649 | 0.009753%
6.2.33 | SINAPI | COMPOSICAO | 95728 | ELETRODUTO RÍGIDO SOLDÁVEL, PVC, DN 32 MM (1"), APARENTE - FORNECIMENTO E INSTALAÇÃO. AF_10/2022 | m | 13.47 | 9.0831 | 17.8445 | 28.48% | 11.6699 | 157.1937 | 22.9267 | 308.8221 | 26.9276 | 34.5966 | 466.0159 | 0.2648%
6.2.34 | SINAPI | COMPOSICAO | 95727 | ELETRODUTO RÍGIDO SOLDÁVEL, PVC, DN 25 MM (3/4"), APARENTE - FORNECIMENTO E INSTALAÇÃO. AF_10/2022 | m | 45.52 | 6.8033 | 13.3661 | 28.48% | 8.7409 | 397.8861 | 17.1728 | 781.7052 | 20.1694 | 25.9137 | 1179.5912 | 0.6702%
6.2.35 | SINAPI | COMPOSICAO | 91835 | ELETRODUTO FLEXÍVEL CORRUGADO REFORÇADO, PVC, DN 25 MM (3/4"), PARA CIRCUITOS TERMINAIS, INSTALADO EM FORRO - FORNECIMENTO E INSTALAÇÃO. AF_03/2023 | m | 3.25 | 7.8013 | 11.6522 | 28.48% | 10.0231 | 32.5749 | 14.9707 | 48.6547 | 19.4534 | 24.9937 | 81.2297 | 0.04615%
6.2.36 | PRÓPRIA | COMPOSICAO | 0405 | PERFILADO PERFURADO 38x38x6000mm CHAPA 22 | m | 29.45 | 14.265 | 26.4197 | 28.48% | 18.3277 | 539.7499 | 33.944 | 999.6521 | 40.6847 | 52.2717 | 1539.402 | 0.8747%
6.2.37 | PRÓPRIA | INSUMO | 471597 | PERFILADO - GANCHO CURTO PARA PERFILADO 38x38mm | un | 43 | 3.9 | 0 | 28.48% | 5.0107 | 215.461 | 0 | 0 | 3.9 | 5.0107 | 215.461 | 0.1224%
6.3. |  |  |  | Circuitos e Tomadas |  |  |  |  | - |  | 1610.8451 |  | 1683.3 |  |  | 3294.1451 | 1.872%
6.3.1 | PRÓPRIA | COMPOSICAO | 0415 | DUTOTEC - ACESSÓRIO PARA CANALETA - SUPORTE PARA EQUIPAMENTOS + BLOCO CEGO - TIPO PLUS CENTRAL | un | 12 | 40.7453 | 20.0036 | 28.48% | 52.3496 | 628.1947 | 25.7006 | 308.4078 | 60.7489 | 78.0502 | 936.6025 | 0.5322%
6.3.2 | FERRARI-TRT | INSUMO | 146 | CONDULETE PVC 5 ENTRADAS | un | 1 | 4.33 | 0 | 28.48% | 5.5632 | 5.5632 | 0 | 0 | 4.33 | 5.5632 | 5.5632 | 0.003161%
6.3.3 | FERRARI-TRT | INSUMO | SBC.071635 | CAIXA DE SOBREPOR CONDULETE TOP 6 ENTRADAS 1/2" E 3/4" TIGRE | un | 1 | 8.04 | 0 | 28.48% | 10.3298 | 10.3298 | 0 | 0 | 8.04 | 10.3298 | 10.3298 | 0.005869%
6.3.4 | SINAPI | COMPOSICAO | 91959 | INTERRUPTOR SIMPLES (2 MÓDULOS), 10A/250V, INCLUINDO SUPORTE E PLACA - FORNECIMENTO E INSTALAÇÃO. AF_03/2023 | un | 3 | 24.915 | 29.3033 | 28.48% | 32.0108 | 96.0324 | 37.6488 | 112.9465 | 54.2183 | 69.6596 | 208.9788 | 0.1187%
6.3.5 | SINAPI | COMPOSICAO | 91967 | INTERRUPTOR SIMPLES (3 MÓDULOS), 10A/250V, INCLUINDO SUPORTE E PLACA - FORNECIMENTO E INSTALAÇÃO. AF_03/2023 | un | 1 | 34.08 | 38.7024 | 28.48% | 43.786 | 43.786 | 49.7249 | 49.7249 | 72.7824 | 93.5108 | 93.5108 | 0.05313%
6.3.6 | FERRARI-TRT | INSUMO | SBC.034530 | PLACA 1 POSTO HORIZONTAL 4x2 PIAL PLUS | un | 5 | 6.24 | 0 | 28.48% | 8.0172 | 40.0858 | 0 | 0 | 6.24 | 8.0172 | 40.0858 | 0.02278%
6.3.7 | FERRARI-TRT | INSUMO | 153 | PLACA 2 FUNÇÕES | un | 4 | 2.75 | 0 | 28.48% | 3.5332 | 14.1328 | 0 | 0 | 2.75 | 3.5332 | 14.1328 | 0.00803%
6.3.8 | SINAPI | COMPOSICAO | 91990 | TOMADA ALTA DE EMBUTIR (1 MÓDULO), 2P+T 10 A, SEM SUPORTE E SEM PLACA - FORNECIMENTO E INSTALAÇÃO EM CAIXA DE PERFILADO | un | 6 | 13.1335 | 28.2528 | 28.48% | 16.8739 | 101.2435 | 36.2991 | 217.7949 | 41.3863 | 53.1731 | 319.0384 | 0.1813%
6.3.9 | SINAPI | COMPOSICAO | 92002 | TOMADA MÉDIA DE EMBUTIR (2 MÓDULOS), 2P+T 10 A, SEM SUPORTE E SEM PLACA - FORNECIMENTO E INSTALAÇÃO. AF_03/2023 | un | 4 | 22.442 | 31.6254 | 28.48% | 28.8335 | 115.3339 | 40.6323 | 162.5292 | 54.0674 | 69.4658 | 277.8632 | 0.1579%
6.3.10 | PRÓPRIA | COMPOSICAO | 0417 | DUTOTEC - BLOCOS - MÓDULO TOMADA HEXAGONAL 2P + T - 10A - FORNECIMENTO E INSTALAÇÃO. | un | 12 | 16.247 | 13.38 | 28.48% | 20.8741 | 250.4897 | 17.1906 | 206.2871 | 29.627 | 38.0647 | 456.7769 | 0.2595%
6.3.11 | SINAPI | COMPOSICAO | 91990 | TOMADA ALTA DE EMBUTIR (1 MÓDULO), 2P+T 10 A, SEM SUPORTE E SEM PLACA - FORNECIMENTO E INSTALAÇÃO EM CAIXA DE PERFILADO | un | 5 | 13.1335 | 28.2528 | 28.48% | 16.8739 | 84.3696 | 36.2991 | 181.4957 | 41.3863 | 53.1731 | 265.8653 | 0.1511%
6.3.12 | SINAPI | COMPOSICAO | 91990 | TOMADA ALTA DE EMBUTIR (1 MÓDULO), 2P+T 10 A, SEM SUPORTE E SEM PLACA - FORNECIMENTO E INSTALAÇÃO EM CAIXA DE PERFILADO | un | 12 | 13.1335 | 28.2528 | 28.48% | 16.8739 | 202.487 | 36.2991 | 435.5897 | 41.3863 | 53.1731 | 638.0768 | 0.3626%
6.3.13 | Cotações próprias- Elétrica | COMPOSICAO | 0003 | INTERRUPTOR SIMPLES 10A, 250V, CONJUNTO MONTADO PARA SOBREPOR 4" X 2" (CAIXA + MODULO) | un | 1 | 11.62 | 6.6347 | 28.48% | 14.9294 | 14.9294 | 8.5243 | 8.5243 | 18.2547 | 23.4536 | 23.4536 | 0.01333%
6.3.14 | FERRARI-TRT | INSUMO | 120 | TAMPA PVC PARA CONDULETE - UMA TOMADA | un | 1 | 3.01 | 0 | 28.48% | 3.8672 | 3.8672 | 0 | 0 | 3.01 | 3.8672 | 3.8672 | 0.002197%
6.4. |  |  |  | Iluminação |  |  |  |  | - |  | 5934.7947 |  | 719.0886 |  |  | 6653.8833 | 3.781%
6.4.1 | PRÓPRIA | COMPOSICAO | 0414 | LUMINÁRIA PLAFON LED DE EMBUTIR - 62X62X10,5CM, 4000K, MOLDURA DE ALUMÍNIO BRANCA - FORNECIMENTO E INSTALAÇÃO | un | 6 | 158.6 | 11.0578 | 28.48% | 203.7693 | 1222.6157 | 14.2071 | 85.2426 | 169.6578 | 217.9764 | 1307.8583 | 0.7431%
6.4.2 | PRÓPRIA | COMPOSICAO | 0429 | LUMINÁRIA RETANGULAR LED DE SOBREPOR COM REFLETORES E ALETAS - 120CM, 4000K, 2 LÂMPADAS TUBULARES 18/20W - FORNECIMENTO E INSTALAÇÃO | un | 18 | 189.9642 | 20.036 | 28.48% | 244.066 | 4393.1889 | 25.7423 | 463.3607 | 210.0002 | 269.8083 | 4856.5496 | 2.759%
6.4.3 | PRÓPRIA | COMPOSICAO | 0421 | LUMINÁRIA SPOT LED DE EMBUTIR QUADRADA - 7W, 3000K, PAR 20, DIRECIONÁVEL - FORNECIMENTO E INSTALAÇÃO | un | 12 | 20.69 | 11.0578 | 28.48% | 26.5825 | 318.9901 | 14.2071 | 170.4852 | 31.7478 | 40.7896 | 489.4754 | 0.2781%
6.5. |  |  |  | Cabos |  |  |  |  | - |  | 4479.6801 |  | 2124.9413 |  |  | 6604.6213 | 3.753%
6.5.1 | PRÓPRIA | COMPOSICAO | 0422 | CABO DE COBRE FLEXÍVEL ISOLADO AMARELO, 2,5 MM², ANTI-CHAMA 450/750 V, PARA CIRCUITOS TERMINAIS - FORNECIMENTO E INSTALAÇÃO. AF_03/2023 | m | 53.15 | 3.3802 | 1.6034 | 28.48% | 4.3428 | 230.8218 | 2.06 | 109.4906 | 4.9836 | 6.4029 | 340.3124 | 0.1934%
6.5.2 | PRÓPRIA | COMPOSICAO | 0422 | CABO DE COBRE FLEXÍVEL ISOLADO AMARELO, 2,5 MM², ANTI-CHAMA 450/750 V, PARA CIRCUITOS TERMINAIS - FORNECIMENTO E INSTALAÇÃO. AF_03/2023 | m | 69.75 | 3.3802 | 1.6034 | 28.48% | 4.3428 | 302.9129 | 2.06 | 143.6871 | 4.9836 | 6.4029 | 446.6 | 0.2538%
6.5.3 | PRÓPRIA | COMPOSICAO | 0423 | CABO DE COBRE FLEXÍVEL ISOLADO AZUL CLARO, 2,5 MM², ANTI-CHAMA 450/750 V, PARA CIRCUITOS TERMINAIS - FORNECIMENTO E INSTALAÇÃO. AF_03/2023 | m | 49.1 | 3.3802 | 1.6034 | 28.48% | 4.3428 | 213.2333 | 2.06 | 101.1475 | 4.9836 | 6.4029 | 314.3808 | 0.1786%
6.5.4 | PRÓPRIA | COMPOSICAO | 0423 | CABO DE COBRE FLEXÍVEL ISOLADO AZUL CLARO, 2,5 MM², ANTI-CHAMA 450/750 V, PARA CIRCUITOS TERMINAIS - FORNECIMENTO E INSTALAÇÃO. AF_03/2023 | m | 343.5 | 3.3802 | 1.6034 | 28.48% | 4.3428 | 1491.7646 | 2.06 | 707.6202 | 4.9836 | 6.4029 | 2199.3848 | 1.25%
6.5.5 | PRÓPRIA | COMPOSICAO | 0424 | CABO DE COBRE FLEXÍVEL ISOLADO BRANCO, 2,5 MM², ANTI-CHAMA 450/750 V, PARA CIRCUITOS TERMINAIS - FORNECIMENTO E INSTALAÇÃO. AF_03/2023 | m | 150.04 | 3.3802 | 1.6034 | 28.48% | 4.3428 | 651.5993 | 2.06 | 309.0869 | 4.9836 | 6.4029 | 960.6862 | 0.5459%
6.5.6 | PRÓPRIA | COMPOSICAO | 0425 | CABO DE COBRE FLEXÍVEL ISOLADO PRETO, 2,5 MM², ANTI-CHAMA 450/750 V, PARA CIRCUITOS TERMINAIS - FORNECIMENTO E INSTALAÇÃO. AF_03/2023 | m | 11.7 | 3.3802 | 1.6034 | 28.48% | 4.3428 | 50.8112 | 2.06 | 24.1023 | 4.9836 | 6.4029 | 74.9135 | 0.04257%
6.5.7 | PRÓPRIA | COMPOSICAO | 0425 | CABO DE COBRE FLEXÍVEL ISOLADO PRETO, 2,5 MM², ANTI-CHAMA 450/750 V, PARA CIRCUITOS TERMINAIS - FORNECIMENTO E INSTALAÇÃO. AF_03/2023 | m | 78.95 | 3.3802 | 1.6034 | 28.48% | 4.3428 | 342.867 | 2.06 | 162.6393 | 4.9836 | 6.4029 | 505.5063 | 0.2872%
6.5.8 | PRÓPRIA | COMPOSICAO | 0426 | CABO DE COBRE FLEXÍVEL ISOLADO VERDE-AMARELO, 2,5 MM², ANTI-CHAMA 450/750 V, PARA CIRCUITOS TERMINAIS - FORNECIMENTO E INSTALAÇÃO. AF_03/2023 | m | 41.4 | 3.3802 | 1.6034 | 28.48% | 4.3428 | 179.7935 | 2.06 | 85.2852 | 4.9836 | 6.4029 | 265.0787 | 0.1506%
6.5.9 | PRÓPRIA | COMPOSICAO | 0426 | CABO DE COBRE FLEXÍVEL ISOLADO VERDE-AMARELO, 2,5 MM², ANTI-CHAMA 450/750 V, PARA CIRCUITOS TERMINAIS - FORNECIMENTO E INSTALAÇÃO. AF_03/2023 | m | 131.21 | 3.3802 | 1.6034 | 28.48% | 4.3428 | 569.8237 | 2.06 | 270.2965 | 4.9836 | 6.4029 | 840.1202 | 0.4774%
6.5.10 | PRÓPRIA | COMPOSICAO | 0427 | CABO DE COBRE FLEXÍVEL ISOLADO VERMELHO, 2,5 MM², ANTI-CHAMA 450/750 V, PARA CIRCUITOS TERMINAIS - FORNECIMENTO E INSTALAÇÃO. AF_03/2023 | m | 102.71 | 3.3802 | 1.6034 | 28.48% | 4.3428 | 446.0528 | 2.06 | 211.5857 | 4.9836 | 6.4029 | 657.6385 | 0.3737%
7. |  |  |  | CABEAMENTO ESTRUTURADO |  |  |  |  | - |  | 4960.6458 |  | 1213.0514 |  |  | 6173.6972 | 3.508%
7.1 | PRÓPRIA | COMPOSICAO | 0406 | CONECTOR - RJ45 - CAT6 | un | 34 | 1.0637 | 0.5281 | 28.48% | 1.3667 | 46.468 | 0.6785 | 23.0691 | 1.5918 | 2.0452 | 69.5371 | 0.03951%
7.2 | SINAPI | INSUMO | 39599 | CABO DE REDE, PAR TRANCADO UTP, 4 PARES, CATEGORIA 6 (CAT 6), ISOLAMENTO PVC (LSZH) | m | 51 | 8.54 | 0 | 28.48% | 10.9722 | 559.5818 | 0 | 0 | 8.54 | 10.9722 | 559.5818 | 0.318%
7.3 | SINAPI | INSUMO | 39599 | CABO DE REDE, PAR TRANCADO UTP, 4 PARES, CATEGORIA 6 (CAT 6), ISOLAMENTO PVC (LSZH) | m | 224.11 | 8.54 | 0 | 28.48% | 10.9722 | 2458.9779 | 0 | 0 | 8.54 | 10.9722 | 2458.9779 | 1.397%
7.4 | PRÓPRIA | COMPOSICAO | 0419 | PLACA 2X4" + 1 MÓDULO Rj45 CAT6 PARA CAIXA DE PVC , EMBUTIDO EM DRYWALL, FORNECIMENTO E INSTALAÇÃO. | un | 4 | 23.5027 | 11.4006 | 28.48% | 30.1963 | 120.7851 | 14.6475 | 58.5901 | 34.9033 | 44.8438 | 179.3752 | 0.1019%
7.5 | PRÓPRIA | COMPOSICAO | 0418 | DUTOTEC - BLOCOS - BLOCO + MÓDULO RJ 45 - CAT6 - FORNECIMENTO E INSTALAÇÃO | un | 9 | 41.4227 | 11.4006 | 28.48% | 53.2199 | 478.979 | 14.6475 | 131.8277 | 52.8233 | 67.8674 | 610.8067 | 0.3471%
7.6 | PRÓPRIA | COMPOSICAO | 0372 | REMOÇÃO DE CABOS UTP, FORMA MANUAL, SEM REAPROVEITAMENTO. | m | 192.5 | 0.2451 | 1.3271 | 28.48% | 0.31491 | 60.6203 | 1.7051 | 328.2293 | 1.5722 | 2.02 | 388.8496 | 0.2209%
7.7 | SINAPI | COMPOSICAO | 98302 | PATCH PANEL 24 PORTAS, CATEGORIA 6 - FORNECIMENTO E INSTALAÇÃO. AF_11/2019 | un | 1 | 933.796 | 342.8315 | 28.48% | 1199.741 | 1199.741 | 440.4699 | 440.4699 | 1276.6274 | 1640.2109 | 1640.2109 | 0.932%
7.8 | PRÓPRIA | COMPOSICAO | 0434 | CERTIFICAÇÃO DE PONTO DE REDE | un | 13 | 2.125 | 13.8223 | 28.48% | 2.7302 | 35.4926 | 17.7589 | 230.8654 | 15.9473 | 20.4891 | 266.358 | 0.1513%
8. |  |  |  | INSTALAÇÕES PREVENTIVAS CONTRA INCÊNDIO |  |  |  |  | - |  | 946.1545 |  | 779.4986 |  |  | 1725.6531 | 0.9805%
8.1 | PRÓPRIA | COMPOSICAO | 0407 | CAIXA RETANGULAR 4" X 2" MÉDIA (1,30 M DO PISO), PVC, INSTALADA EM PAREDE - FORNECIMENTO E INSTALAÇÃO. AF_03/2023 | un | 4 | 9.5235 | 16.0891 | 28.48% | 12.2358 | 48.9432 | 20.6713 | 82.6853 | 25.6126 | 32.9071 | 131.6285 | 0.07479%
8.2 | SINAPI | COMPOSICAO | 95782 | CONDULETE DE ALUMÍNIO, TIPO E, ELETRODUTO DE AÇO GALVANIZADO DN 25 MM (1''), APARENTE - FORNECIMENTO E INSTALAÇÃO. AF_10/2022 | un | 1 | 21.7475 | 14.0987 | 28.48% | 27.9412 | 27.9412 | 18.1141 | 18.1141 | 35.8462 | 46.0552 | 46.0552 | 0.02617%
8.3 | SINAPI | COMPOSICAO | 95789 | CONDULETE DE ALUMÍNIO, TIPO LR, PARA ELETRODUTO DE AÇO GALVANIZADO DN 25 MM (1''), APARENTE - FORNECIMENTO E INSTALAÇÃO. AF_10/2022 | un | 4 | 22.2667 | 21.5738 | 28.48% | 28.6083 | 114.433 | 27.7181 | 110.8722 | 43.8405 | 56.3263 | 225.3052 | 0.128%
8.4 | SINAPI | COMPOSICAO | 95789 | CONDULETE DE ALUMÍNIO, TIPO LR, PARA ELETRODUTO DE AÇO GALVANIZADO DN 25 MM (1''), APARENTE - FORNECIMENTO E INSTALAÇÃO. AF_10/2022 | un | 1 | 22.2667 | 21.5738 | 28.48% | 28.6083 | 28.6083 | 27.7181 | 27.7181 | 43.8405 | 56.3263 | 56.3263 | 0.032%
8.5 | SINAPI | COMPOSICAO | 95796 | CONDULETE DE ALUMÍNIO, TIPO T, PARA ELETRODUTO DE AÇO GALVANIZADO DN 25 MM (1''), APARENTE - FORNECIMENTO E INSTALAÇÃO. AF_10/2022 | un | 2 | 26.2113 | 25.3114 | 28.48% | 33.6763 | 67.3526 | 32.5201 | 65.0401 | 51.5227 | 66.1963 | 132.3927 | 0.07523%
8.6 | PRÓPRIA | INSUMO | 471589 | ELETRODUTO RÍGIDO 1'' - ACESSÓRIOS - LUVA LEVE 1'' - AÇO GALVANIZADO | un | 7 | 2.55 | 0 | 28.48% | 3.2762 | 22.9337 | 0 | 0 | 2.55 | 3.2762 | 22.9337 | 0.01303%
8.7 | FERRARI-TRT | INSUMO | SBC.034530 | PLACA 1 POSTO HORIZONTAL 4x2 PIAL PLUS | un | 4 | 6.24 | 0 | 28.48% | 8.0172 | 32.0686 | 0 | 0 | 6.24 | 8.0172 | 32.0686 | 0.01822%
8.8 | PRÓPRIA | COMPOSICAO | 0411 | ELETRODUTO RÍGIDO 1'' EM AÇO GALVANIZADO, INSTALADO EM PAREDE - FORNECIMENTO E INSTALAÇÃO | m | 9.71 | 9.3002 | 10.892 | 28.48% | 11.9489 | 116.0238 | 13.994 | 135.8817 | 20.1922 | 25.9429 | 251.9055 | 0.1431%
8.9 | PRÓPRIA | COMPOSICAO | 0416 | ELETRODUTO RÍGIDO 3/4'' EM AÇO GALVANIZADO, INSTALADO EM LAJE - FORNECIMENTO E INSTALAÇÃO | m | 29.79 | 6.4267 | 5.1972 | 28.48% | 8.257 | 245.9767 | 6.6773 | 198.9179 | 11.6239 | 14.9344 | 444.8946 | 0.2528%
8.10 | PRÓPRIA | COMPOSICAO | 0420 | LUMINÁRIA DE EMERGÊNCIA - 30 LEDS - 12V 24V - PARA CENTRAL DE BATERIAS - FORNECIMENTO E INSTALAÇÃO. | un | 4 | 33.7645 | 7.3216 | 28.48% | 43.3807 | 173.5227 | 9.4069 | 37.6274 | 41.0862 | 52.7875 | 211.1501 | 0.12%
8.11 | PRÓPRIA | INSUMO | 471620 | PLACA ROTA DE FUGA SETA PARA CIMA - FOTOLUMINESCENTE S3 | un | 2 | 19.99 | 0 | 28.48% | 25.6832 | 51.3663 | 0 | 0 | 19.99 | 25.6832 | 51.3663 | 0.02919%
8.12 | PRÓPRIA | COMPOSICAO | 0397 | REMOÇÃO DE ELETRODUTOS, SEM REAPROVEITAMENTO | m | 5.6 | 1.6362 | 10.0004 | 28.48% | 2.1023 | 11.7726 | 12.8485 | 71.9516 | 11.6366 | 14.9508 | 83.7242 | 0.04757%
8.13 | PRÓPRIA | COMPOSICAO | 0398 | REMOÇÃO DE PLACA DE SINALIZAÇÃO EM PAREDE, DE FORMA MANUAL, SEM REAPROVEITAMENTO | un | 2 | 0.4543 | 1.9849 | 28.48% | 0.58368 | 1.1674 | 2.5502 | 5.1004 | 2.4392 | 3.1339 | 6.2678 | 0.003561%
8.14 | SINAPI | COMPOSICAO | 104793 | REMOÇÃO DE CABOS ELÉTRICOS, COM SEÇÃO MAIOR QUE 2,5 MM² E MENOR QUE 10 MM², DE FORMA MANUAL, SEM REAPROVEITAMENTO. AF_09/2023 | m | 16.8 | 0.099038 | 0.53587 | 28.48% | 0.12724 | 2.1377 | 0.68848 | 11.5665 | 0.6349 | 0.81572 | 13.7042 | 0.007787%
8.15 | PRÓPRIA | COMPOSICAO | 0399 | RETIRADA CAIXA DE PASSAGEM SOBREPOR | un | 12 | 0.12368 | 0.90957 | 28.48% | 0.1589 | 1.9068 | 1.1686 | 14.0234 | 1.0332 | 1.3275 | 15.9302 | 0.009052%
9. |  |  |  | CLIMATIZAÇÃO |  |  |  |  | - |  | 484.6864 |  | 12519.2281 |  |  | 13003.9145 | 7.389%
9.1 | PRÓPRIA | COMPOSICAO | 0403 | REMOÇÃO DE CONJUNTO DE AR CONDICIONADO, EVAPORADORA, CONDENSADORA E TUBOS. | un | 3 | 9.637 | 61.9778 | 28.48% | 12.3816 | 37.1449 | 79.6291 | 238.8874 | 71.6148 | 92.0108 | 276.0323 | 0.1568%
9.2 | SINAPI | COMPOSICAO | 103249 | AR CONDICIONADO SPLIT ON/OFF, HI-WALL (PAREDE), 12000 BTUS/H, CICLO QUENTE/FRIO - FORNECIMENTO E INSTALAÇÃO. AF_11/2021_PE | un | 3 | 87.0839 | 2464.3758 | 28.48% | 111.8854 | 335.6562 | 3166.23 | 9498.6899 | 2551.4596 | 3278.1153 | 9834.346 | 5.588%
9.3 | SINAPI | COMPOSICAO | 103246 | AR CONDICIONADO SPLIT ON/OFF, HI-WALL (PAREDE), 9000 BTUS/H, CICLO QUENTE/FRIO - FORNECIMENTO E INSTALAÇÃO. AF_11/2021_PE | un | 1 | 87.0839 | 2165.0458 | 28.48% | 111.8854 | 111.8854 | 2781.6508 | 2781.6508 | 2252.1296 | 2893.5362 | 2893.5362 | 1.644%
10. |  |  |  | PINTURA INTERNA |  |  |  |  | - |  | 1947.3314 |  | 1855.2167 |  |  | 3802.5481 | 2.161%
10.1 | SINAPI | COMPOSICAO | 88489 | PINTURA LÁTEX ACRÍLICA PREMIUM, APLICAÇÃO MANUAL EM PAREDES, DUAS DEMÃOS. AF_04/2023 Drywall | m² | 77.95 | 7.1446 | 5.1805 | 28.48% | 9.1794 | 715.5323 | 6.656 | 518.8327 | 12.3251 | 15.8353 | 1234.3651 | 0.7014%
10.2 | SINAPI | COMPOSICAO | 100718 | COLOCAÇÃO DE FITA PROTETORA PARA PINTURA. AF_01/2020 | m | 46.5 | 0.45824 | 1.0607 | 28.48% | 0.58874 | 27.3765 | 1.3628 | 63.3679 | 1.5189 | 1.9515 | 90.7444 | 0.05156%
10.3 | SINAPI | COMPOSICAO | 88488 | PINTURA LÁTEX ACRÍLICA PREMIUM, APLICAÇÃO MANUAL EM TETO, DUAS DEMÃOS. AF_04/2023 | m² | 89.75 | 7.6179 | 7.21 | 28.48% | 9.7875 | 878.424 | 9.2634 | 831.3873 | 14.8279 | 19.0508 | 1709.8113 | 0.9715%
10.4 | SINAPI | COMPOSICAO | 88489 | PINTURA LÁTEX ACRÍLICA PREMIUM, APLICAÇÃO MANUAL EM PAREDES, DUAS DEMÃOS. AF_04/2023 | m² | 7.95 | 7.1446 | 5.1805 | 28.48% | 9.1794 | 72.976 | 6.656 | 52.9149 | 12.3251 | 15.8353 | 125.891 | 0.07153%
10.5 | PRÓPRIA | COMPOSICAO | 0371 | REMOÇÃO DAS PORTAS DOS ARMÁRIOS EMBUTIDOS - Gabinetes | un | 35 | 0 | 1.767 | 28.48% | 0 | 0 | 2.2702 | 79.4585 | 1.767 | 2.2702 | 79.4585 | 0.04515%
10.6 | SINAPI | COMPOSICAO | 102229 | PINTURA TINTA DE ACABAMENTO (PIGMENTADA) ESMALTE SINTÉTICO ACETINADO EM MADEIRA, 3 DEMÃOS. AF_01/2021 | m² | 16.38 | 12.0229 | 14.6949 | 28.48% | 15.447 | 253.0226 | 18.8801 | 309.2553 | 26.7179 | 34.3271 | 562.278 | 0.3195%
11. |  |  |  | PERSIANAS |  |  |  |  | - |  | 13398.9789 |  | 334.9669 |  |  | 13733.9458 | 7.804%
11.1 | PRÓPRIA | INSUMO | 471579 | PERSIANA ROLÔ, TELA SOLAR, CINZA CLARO COM BANDÔ, FORNECIMENTO E INSTALAÇÃO. | m² | 47.18 | 220 | 0 | 28.48% | 282.656 | 13335.7101 | 0 | 0 | 220 | 282.656 | 13335.7101 | 7.577%
11.2 | PRÓPRIA | COMPOSICAO | 0400 | REMOÇÃO DE PERSIANAS, SEM REAPROVEITAMENTO | m² | 47.18 | 1.0437 | 5.526 | 28.48% | 1.341 | 63.2689 | 7.0998 | 334.9669 | 6.5697 | 8.4408 | 398.2357 | 0.2263%
12. |  |  |  | DESPESAS FINAIS |  |  |  |  | - |  | 154.3383 |  | 91.36 |  |  | 245.6984 | 0.1396%
12.1 | PRÓPRIA | COMPOSICAO | 0401 | LIMPEZA FINAL DE OBRA | m² | 125.5 | 0.95718 | 0.5666 | 28.48% | 1.2298 | 154.3383 | 0.72797 | 91.36 | 1.5238 | 1.9578 | 245.6984 | 0.1396%
[13 empty] | PREÇO TOTAL COM BDI |  |  | 175994.3723

## Composições
DADOS
Titulo | ORÇAMENTO
Obra | Sede EJ395 - Projeto Modelo - Gabinetes
Cliente | TRT 12 - Sede
Cidade | Florianópolis
Endereço | Rua Esteves Júnior, 395.
Descrição | Obra BIM
UF | Sc
TABELA DE COMPOSIÇÕES UTILIZADAS
Código | Referência | Tipo | Tipo | Descrição | Unid. | Multiplicador | Preço Material |  | Preço Execução (MAO + EQP + TRA + TER...) |  | Preço Mão de obra |  | Preço Equipamento |  | Preço Transporte |  | Preço Terceirizado |  | Preço Comissionamento |  | Preço Verba |  | Outros preços |  | Preço |  | Ref. Tabela | Ref. Código | Justificativa | Grupo de Serviço | Serviço
[7 empty] | Unitário | Total | Unitário | Total | Unitário | Total | Unitário | Total | Unitário | Total | Unitário | Total | Unitário | Total | Unitário | Total | Unitário | Total | Unitário | Total
0430 | PRÓPRIA |  | Original | ENGENHEIRO CIVIL DE OBRA PLENO COM ENCARGOS COMPLEMENTARES - 10 horas semanais | mês |  |  | 99.51 |  | 4476.56 |  | 4476.56 |  | 0 |  | 0 |  | 0 |  | 0 |  | 0 |  | 0 |  | 4576.07 | SINAPI |  | Adaptada de SINAPI 90778, pode ser encontrada a planilha de cálculo em F:\5 PROJOBRA\1 SEDE 2º GRAU E ADMINISTRATIVO\1 PRÉDIO SEDE EJ 395\2025 - PROJETO MODELO - NOVOS GABINETES\2025 - Pav 7 - Gabinetes Novos\ORÇAMENTO\EDITÁVEIS | 90778 | Geral | 0430PRÓPRIA
471625 | PRÓPRIA | INSUMO | Original | ENGENHEIRO CIVIL DE OBRA PLENO COM ENCARGOS COMPLEMENTARES - 10 horas semanais - Material | mês | 1 | 99.51 | 99.51 | 0 | 0 | 0 | 0 | 0 | 0 | 0 | 0 | 0 | 0 | 0 | 0 | 0 | 0 | 0 | 0 | 99.51 | 99.51
471624 | PRÓPRIA | INSUMO | Original | ENGENHEIRO CIVIL DE OBRA PLENO COM ENCARGOS COMPLEMENTARES - 10 horas semanais - Mão de Obra | mês | 1 | 0 | 0 | 4476.56 | 4476.56 | 4476.56 | 4476.56 | 0 | 0 | 0 | 0 | 0 | 0 | 0 | 0 | 0 | 0 | 0 | 0 | 4476.56 | 4476.56
0431 | PRÓPRIA |  | Original | ENCARREGADO GERAL DE OBRAS COM ENCARGOS COMPLEMENTARES - 20 horas semanais | mês |  |  | 249.42 |  | 2177.69 |  | 2177.69 |  | 0 |  | 0 |  | 0 |  | 0 |  | 0 |  | 0 |  | 2427.11 | SINAPI |  | Adaptada de SINAPI 90776, pode ser encontrada a planilha de cálculo em F:\5 PROJOBRA\1 SEDE 2º GRAU E ADMINISTRATIVO\1 PRÉDIO SEDE EJ 395\2025 - PROJETO MODELO - NOVOS GABINETES\2025 - Pav 7 - Gabinetes Novos\ORÇAMENTO\EDITÁVEIS | 90776 | Geral | 0431PRÓPRIA
471627 | PRÓPRIA | INSUMO | Original | ENCARREGADO GERAL DE OBRAS COM ENCARGOS COMPLEMENTARES - 20 horas semanais - Mão de Obra | mês | 1 | 0 | 0 | 2177.69 | 2177.69 | 2177.69 | 2177.69 | 0 | 0 | 0 | 0 | 0 | 0 | 0 | 0 | 0 | 0 | 0 | 0 | 2177.69 | 2177.69
471626 | PRÓPRIA | INSUMO | Original | ENCARREGADO GERAL DE OBRAS COM ENCARGOS COMPLEMENTARES - 20 horas semanais - Material | mês | 1 | 249.42 | 249.42 | 0 | 0 | 0 | 0 | 0 | 0 | 0 | 0 | 0 | 0 | 0 | 0 | 0 | 0 | 0 | 0 | 249.42 | 249.42
0103 | PRÓPRIA |  | Original | ANOTAÇÃO DE RESPONSABILIDADE TÉCNICA - OBRAS ACIMA DE R$ 15.000,00 | un |  |  | 0 |  | 271.47 |  | 0 |  | 0 |  | 0 |  | 0 |  | 0 |  | 271.47 |  | 0 |  | 271.47 |  |  |  |  | Geral | 0103PRÓPRIA
4 | FERRARI-TRT | INSUMO | Original | ART PARA OBRAS OU SERVIÇOS ACIMA DE 15.000,00 | un | 1 | 0 | 0 | 271.47 | 271.47 | 0 | 0 | 0 | 0 | 0 | 0 | 0 | 0 | 0 | 0 | 271.47 | 271.47 | 0 | 0 | 271.47 | 271.47
0072 | PRÓPRIA |  | Original | SINALIZAÇÃO COM FITA FIXADA EM CONE PLÁSTICO, INCLUINDO CONE | m |  |  | 6.2175 |  | 5.965 |  | 5.965 |  | 0 |  | 0 |  | 0 |  | 0 |  | 0 |  | 0 |  | 12.1825 |  |  |  |  | Sinalização | 0072PRÓPRIA
5 | FERRARI-TRT | INSUMO | Original | FITA PLASTICA ZEBRADA PARA DEMARCACAO DE AREAS, LARGURA = 7 CM, SEM ADESIVO (COLETADO CAIXA) - SINAPI (42015) | m | 1.1 | 2.38 | 2.618 | 0 | 0 | 0 | 0 | 0 | 0 | 0 | 0 | 0 | 0 | 0 | 0 | 0 | 0 | 0 | 0 | 2.38 | 2.618
34498 | SINAPI | INSUMO | Original | CONE DE SINALIZACAO EM PVC FLEXIVEL, H = 70 / 76 CM (NBR 15071) | un | 0.0219 | 119.21 | 2.6107 | 0 | 0 | 0 | 0 | 0 | 0 | 0 | 0 | 0 | 0 | 0 | 0 | 0 | 0 | 0 | 0 | 119.21 | 2.6107
88239 | SINAPI | COMPOSICAO | Original | AJUDANTE DE CARPINTEIRO COM ENCARGOS COMPLEMENTARES | h | 0.1088 | 4 | 0.4352 | 19.6458 | 2.1375 | 19.6458 | 2.1375 | 0 | 0 | 0 | 0 | 0 | 0 | 0 | 0 | 0 | 0 | 0 | 0 | 23.6458 | 2.5727
88262 | SINAPI | COMPOSICAO | Original | CARPINTEIRO DE FORMAS COM ENCARGOS COMPLEMENTARES | h | 0.1384 | 4 | 0.5536 | 27.6555 | 3.8275 | 27.6555 | 3.8275 | 0 | 0 | 0 | 0 | 0 | 0 | 0 | 0 | 0 | 0 | 0 | 0 | 31.6555 | 4.3811
0374 | PRÓPRIA |  | Original | PROTEÇÃO DE MOBILIÁRIOS COM LONA PLÁSTICA | m² |  |  | 2.58 |  | 1.8045 |  | 1.8045 |  | 0 |  | 0 |  | 0 |  | 0 |  | 0 |  | 0 |  | 4.3845 |  |  |  |  | Geral | 0374PRÓPRIA
88316 | SINAPI | COMPOSICAO | Original | SERVENTE COM ENCARGOS COMPLEMENTARES | h | 0.1 | 4.13 | 0.413 | 18.0446 | 1.8045 | 18.0446 | 1.8045 | 0 | 0 | 0 | 0 | 0 | 0 | 0 | 0 | 0 | 0 | 0 | 0 | 22.1746 | 2.2175
3777 | SINAPI | INSUMO | Original | LONA PLASTICA PESADA PRETA, E = 150 MICRA | m² | 1.1 | 1.97 | 2.167 | 0 | 0 | 0 | 0 | 0 | 0 | 0 | 0 | 0 | 0 | 0 | 0 | 0 | 0 | 0 | 0 | 1.97 | 2.167
0364 | PRÓPRIA |  | Original | LIMPEZA PERMANENTE DA OBRA - Reforma Gabinetes | mês |  |  | 28.91 |  | 126.3122 |  | 126.3122 |  | 0 |  | 0 |  | 0 |  | 0 |  | 0 |  | 0 |  | 155.2222 | [5 empty] | 0364PRÓPRIA
88316 | SINAPI | COMPOSICAO | Original | SERVENTE COM ENCARGOS COMPLEMENTARES | h | 7 | 4.13 | 28.91 | 18.0446 | 126.3122 | 18.0446 | 126.3122 | 0 | 0 | 0 | 0 | 0 | 0 | 0 | 0 | 0 | 0 | 0 | 0 | 22.1746 | 155.2222
0363 | PRÓPRIA |  | Original | TRANSPORTE DE ENTULHOS - Gabinetes 7º Pvto - Sede TRT 12 | m³ |  |  | 5.3153 |  | 23.2234 |  | 23.2234 |  | 0 |  | 0 |  | 0 |  | 0 |  | 0 |  | 0 |  | 28.5387 |  |  | CÁLCULO DO TEMPO QUE UM SERVENTE LEVA PARA TRANSPORTAR 1m³ DE ENTULHO COM CARRINHO DE MÃO ENTRE UM GABINETE E A GARAGEM/CALÇADA -> Distância média percorrida: 10m (gabinete até elevador) + 10m (elevador até garagem ou rua) = 20m por carrinho; 25 carrinhos por m³; 40m (ida e volta) * 25 carrinhos = 1000m por m³; 1,2m/s (Velocidade média caminhada lenta); 1000/1,2 = 834 segundos/m³ (somente o trajeto); 2 min para encher cada carrinho, total 50min ou 3000s para carregamento dos materiais no carrinho; Tempo de viagem do elevador ida e volta até subsolo = 16 andares * 3,5m = 56m * 25 carrinhos = 1400m / 1,75ms = 800s; TOTAL GERAL: 3000 + 834 + 800 = 4634s ou 77,23min ou 1,287h. |  | Geral | 0363PRÓPRIA
88316 | SINAPI | COMPOSICAO | Original | SERVENTE COM ENCARGOS COMPLEMENTARES | h | 1.287 | 4.13 | 5.3153 | 18.0446 | 23.2234 | 18.0446 | 23.2234 | 0 | 0 | 0 | 0 | 0 | 0 | 0 | 0 | 0 | 0 | 0 | 0 | 22.1746 | 28.5387
0390 | PRÓPRIA |  | Original | FORRO DE FIBRA MINERAL, PARA AMBIENTES COMERCIAIS, INCLUSIVE ESTRUTURA DE FIXAÇÃO | m² |  |  | 110.0358 |  | 21.2423 |  | 21.2423 |  | 0 |  | 0 |  | 0 |  | 0 |  | 0 |  | 0 |  | 131.2782 |  |  |  |  | Forro | 0390PRÓPRIA
39430 | SINAPI | INSUMO | Original | PENDURAL OU PRESILHA REGULADORA, EM ACO GALVANIZADO, COM CORPO, MOLA E REBITE, PARA PERFIL TIPO CANALETA DE ESTRUTURA EM FORROS DRYWALL | un | 1.0183 | 2.1 | 2.1384 | 0 | 0 | 0 | 0 | 0 | 0 | 0 | 0 | 0 | 0 | 0 | 0 | 0 | 0 | 0 | 0 | 2.1 | 2.1384
88278 | SINAPI | COMPOSICAO | Original | MONTADOR DE ESTRUTURA METÁLICA COM ENCARGOS COMPLEMENTARES | h | 1 | 3.03 | 3.03 | 21.2423 | 21.2423 | 21.2423 | 21.2423 | 0 | 0 | 0 | 0 | 0 | 0 | 0 | 0 | 0 | 0 | 0 | 0 | 24.2723 | 24.2723
39443 | SINAPI | INSUMO | Original | PARAFUSO DRY WALL, EM ACO ZINCADO, CABECA LENTILHA E PONTA BROCA (LB), LARGURA 4,2 MM, COMPRIMENTO 13 MM | un | 1.0092 | 0.3 | 0.30276 | 0 | 0 | 0 | 0 | 0 | 0 | 0 | 0 | 0 | 0 | 0 | 0 | 0 | 0 | 0 | 0 | 0.3 | 0.30276
39514 | SINAPI | INSUMO | Original | PLACA DE FIBRA MINERAL PARA FORRO, DE 625 X 625 MM, E = 15 MM, BORDA RETA, COM PINTURA ANTIMOFO (NAO INCLUI PERFIS) | un | 2.7392 | 30.23 | 82.806 | 0 | 0 | 0 | 0 | 0 | 0 | 0 | 0 | 0 | 0 | 0 | 0 | 0 | 0 | 0 | 0 | 30.23 | 82.806
39570 | SINAPI | INSUMO | Original | PERFIL TRAVESSA (SECUNDARIO), T CLICADO, EM ACO GALVANIZADO, BRANCO, PARA FORRO REMOVIVEL, 24 X 1250 MM (L X C) | m | 2.9929 | 4.98 | 14.9046 | 0 | 0 | 0 | 0 | 0 | 0 | 0 | 0 | 0 | 0 | 0 | 0 | 0 | 0 | 0 | 0 | 4.98 | 14.9046
39571 | SINAPI | INSUMO | Original | PERFIL LONGARINA (PRINCIPAL), T CLICADO, EM ACO, BRANCO NAS FACES APARENTES, PARA FORRO REMOVIVEL, 24 X 32 X 3750 MM (L X H X C | m | 1.0092 | 5.07 | 5.1166 | 0 | 0 | 0 | 0 | 0 | 0 | 0 | 0 | 0 | 0 | 0 | 0 | 0 | 0 | 0 | 0 | 5.07 | 5.1166
40547 | SINAPI | INSUMO | Original | PARAFUSO ZINCADO, AUTOBROCANTE, FLANGEADO, 4,2 MM X 19 MM | CENTO | 0.0101 | 34.34 | 0.34683 | 0 | 0 | 0 | 0 | 0 | 0 | 0 | 0 | 0 | 0 | 0 | 0 | 0 | 0 | 0 | 0 | 34.34 | 0.34683
43131 | SINAPI | INSUMO | Original | ARAME GALVANIZADO 6 BWG, D = 5,16 MM (0,157 KG/M), OU 8 BWG, D = 4,19 MM (0,101 KG/M), OU 10 BWG, D = 3,40 MM (0,0713 KG/M) | kg | 0.05 | 27.81 | 1.3905 | 0 | 0 | 0 | 0 | 0 | 0 | 0 | 0 | 0 | 0 | 0 | 0 | 0 | 0 | 0 | 0 | 27.81 | 1.3905
0003 | PRÓPRIA |  | Original | REMOÇÃO DE DIVISÓRIAS NAVAIS, DE FORMA MANUAL, SEM REAPROVEITAMENTO | m² |  |  | 1.4391 |  | 7.0704 |  | 7.0704 |  | 0 |  | 0 |  | 0 |  | 0 |  | 0 |  | 0 |  | 8.5095 |  |  |  |  | Geral | 0003PRÓPRIA
88278 | SINAPI | COMPOSICAO | Original | MONTADOR DE ESTRUTURA METÁLICA COM ENCARGOS COMPLEMENTARES | h | 0.0978 | 3.03 | 0.29633 | 21.2423 | 2.0775 | 21.2423 | 2.0775 | 0 | 0 | 0 | 0 | 0 | 0 | 0 | 0 | 0 | 0 | 0 | 0 | 24.2723 | 2.3738
88316 | SINAPI | COMPOSICAO | Original | SERVENTE COM ENCARGOS COMPLEMENTARES | h | 0.2767 | 4.13 | 1.1428 | 18.0446 | 4.9929 | 18.0446 | 4.9929 | 0 | 0 | 0 | 0 | 0 | 0 | 0 | 0 | 0 | 0 | 0 | 0 | 22.1746 | 6.1357
0245 | PRÓPRIA |  | Original | DIVISÓRIA NAVAL COM VIDRO (PAINEL1,05 M/VIDRO 1,05 M/PAINEL). FORNECIMENTO E INSTALAÇÃO | m² |  |  | 169.7 |  | 0 |  | 0 |  | 0 |  | 0 |  | 0 |  | 0 |  | 0 |  | 0 |  | 169.7 |  |  |  |  | Geral | 0245PRÓPRIA
471584 | PRÓPRIA | INSUMO | Original | DIVISÓRIA NAVAL COM VIDRO - PVP (PAINEL 1,05 M/VIDRO 1,05 M/PAINEL). FORNECIMENTO E INSTALAÇÃO | M2 | 1 | 169.7 | 169.7 | 0 | 0 | 0 | 0 | 0 | 0 | 0 | 0 | 0 | 0 | 0 | 0 | 0 | 0 | 0 | 0 | 169.7 | 169.7
96359 | SINAPI |  | Original | PAREDE COM SISTEMA EM CHAPAS DE GESSO PARA DRYWALL, USO INTERNO, COM DUAS FACES SIMPLES E ESTRUTURA METÁLICA COM GUIAS SIMPLES PARA PAREDES COM ÁREA LÍQUIDA MAIOR OU IGUAL A 6 M2, COM VÃOS. AF_07/2023_PS | m² |  |  | 93.4562 |  | 16.1579 |  | 16.1579 |  | 0 |  | 0 |  | 0 |  | 0 |  | 0 |  | 0 |  | 109.6141 |  |  |  |  | Paredes em Drywall | 96359SINAPI
88316 | SINAPI | COMPOSICAO | Original | SERVENTE COM ENCARGOS COMPLEMENTARES | h | 0.195 | 4.13 | 0.80535 | 18.0446 | 3.5187 | 18.0446 | 3.5187 | 0 | 0 | 0 | 0 | 0 | 0 | 0 | 0 | 0 | 0 | 0 | 0 | 22.1746 | 4.324
88278 | SINAPI | COMPOSICAO | Original | MONTADOR DE ESTRUTURA METÁLICA COM ENCARGOS COMPLEMENTARES | h | 0.595 | 3.03 | 1.8028 | 21.2423 | 12.6392 | 21.2423 | 12.6392 | 0 | 0 | 0 | 0 | 0 | 0 | 0 | 0 | 0 | 0 | 0 | 0 | 24.2723 | 14.442
39443 | SINAPI | INSUMO | Original | PARAFUSO DRY WALL, EM ACO ZINCADO, CABECA LENTILHA E PONTA BROCA (LB), LARGURA 4,2 MM, COMPRIMENTO 13 MM | un | 0.5441 | 0.3 | 0.16323 | 0 | 0 | 0 | 0 | 0 | 0 | 0 | 0 | 0 | 0 | 0 | 0 | 0 | 0 | 0 | 0 | 0.3 | 0.16323
39435 | SINAPI | INSUMO | Original | PARAFUSO DRY WALL, EM ACO FOSFATIZADO, CABECA TROMBETA E PONTA AGULHA (TA), COMPRIMENTO 25 MM | un | 20.1868 | 0.13 | 2.6243 | 0 | 0 | 0 | 0 | 0 | 0 | 0 | 0 | 0 | 0 | 0 | 0 | 0 | 0 | 0 | 0 | 0.13 | 2.6243
39434 | SINAPI | INSUMO | Original | MASSA DE REJUNTE EM PO PARA DRYWALL, A BASE DE GESSO, SECAGEM RAPIDA, PARA TRATAMENTO DE JUNTAS DE CHAPA DE GESSO (NECESSITA ADICAO DE AGUA) | kg | 1.0978 | 3.86 | 4.2375 | 0 | 0 | 0 | 0 | 0 | 0 | 0 | 0 | 0 | 0 | 0 | 0 | 0 | 0 | 0 | 0 | 3.86 | 4.2375
39432 | SINAPI | INSUMO | Original | FITA DE PAPEL REFORCADA COM LAMINA DE METAL PARA REFORCO DE CANTOS DE CHAPA DE GESSO PARA DRYWALL | m | 0.7925 | 3.08 | 2.4409 | 0 | 0 | 0 | 0 | 0 | 0 | 0 | 0 | 0 | 0 | 0 | 0 | 0 | 0 | 0 | 0 | 3.08 | 2.4409
39431 | SINAPI | INSUMO | Original | FITA DE PAPEL MICROPERFURADO, 50 X 150 MM, PARA TRATAMENTO DE JUNTAS DE CHAPA DE GESSO PARA DRYWALL | m | 2.5027 | 0.35 | 0.87594 | 0 | 0 | 0 | 0 | 0 | 0 | 0 | 0 | 0 | 0 | 0 | 0 | 0 | 0 | 0 | 0 | 0.35 | 0.87594
39422 | SINAPI | INSUMO | Original | PERFIL MONTANTE, FORMATO C, EM ACO ZINCADO, PARA ESTRUTURA PAREDE DRYWALL, E = 0,5 MM, 70 X 3000 MM (L X C) | m | 2.9139 | 8.62 | 25.1178 | 0 | 0 | 0 | 0 | 0 | 0 | 0 | 0 | 0 | 0 | 0 | 0 | 0 | 0 | 0 | 0 | 8.62 | 25.1178
39419 | SINAPI | INSUMO | Original | PERFIL GUIA, FORMATO U, EM ACO ZINCADO, PARA ESTRUTURA PAREDE DRYWALL, E = 0,5 MM, 70 X 3000 MM (L X C) | m | 0.9117 | 7.6 | 6.9289 | 0 | 0 | 0 | 0 | 0 | 0 | 0 | 0 | 0 | 0 | 0 | 0 | 0 | 0 | 0 | 0 | 7.6 | 6.9289
39413 | SINAPI | INSUMO | Original | PLACA / CHAPA DE GESSO ACARTONADO, STANDARD (ST), COR BRANCA, E = 12,5 MM, 1200 X 2400 MM (L X C) | m² | 2.106 | 22.27 | 46.9006 | 0 | 0 | 0 | 0 | 0 | 0 | 0 | 0 | 0 | 0 | 0 | 0 | 0 | 0 | 0 | 0 | 22.27 | 46.9006
37586 | SINAPI | INSUMO | Original | PINO DE ACO COM ARRUELA CONICA, DIAMETRO ARRUELA = *23* MM E COMP HASTE = *27* MM (ACAO INDIRETA) | CENTO | 0.0296 | 52.66 | 1.5587 | 0 | 0 | 0 | 0 | 0 | 0 | 0 | 0 | 0 | 0 | 0 | 0 | 0 | 0 | 0 | 0 | 52.66 | 1.5587
96130 | SINAPI |  | Original | APLICAÇÃO MANUAL DE MASSA ACRÍLICA EM PAREDES EXTERNAS DE CASAS, UMA DEMÃO. AF_03/2024 | m² |  |  | 8.2751 |  | 12.4007 |  | 12.4007 |  | 0 |  | 0 |  | 0 |  | 0 |  | 0 |  | 0 |  | 20.6758 |  |  |  |  | Pintura Externa | 96130SINAPI
88316 | SINAPI | COMPOSICAO | Original | SERVENTE COM ENCARGOS COMPLEMENTARES | h | 0.0706 | 4.13 | 0.29158 | 18.0446 | 1.2739 | 18.0446 | 1.2739 | 0 | 0 | 0 | 0 | 0 | 0 | 0 | 0 | 0 | 0 | 0 | 0 | 22.1746 | 1.5655
88310 | SINAPI | COMPOSICAO | Original | PINTOR COM ENCARGOS COMPLEMENTARES | h | 0.4322 | 6.03 | 2.6062 | 25.7445 | 11.1268 | 25.7445 | 11.1268 | 0 | 0 | 0 | 0 | 0 | 0 | 0 | 0 | 0 | 0 | 0 | 0 | 31.7745 | 13.7329
43651 | SINAPI | INSUMO | Original | MASSA ACRILICA PARA SUPERFICIES INTERNAS E EXTERNAS | kg | 0.755 | 7.05 | 5.3228 | 0 | 0 | 0 | 0 | 0 | 0 | 0 | 0 | 0 | 0 | 0 | 0 | 0 | 0 | 0 | 0 | 7.05 | 5.3228
3767 | SINAPI | INSUMO | Original | LIXA EM FOLHA PARA PAREDE OU MADEIRA, NUMERO 120, COR VERMELHA | un | 0.0414 | 1.32 | 0.054648 | 0 | 0 | 0 | 0 | 0 | 0 | 0 | 0 | 0 | 0 | 0 | 0 | 0 | 0 | 0 | 0 | 1.32 | 0.054648
0391 | PRÓPRIA |  | Original | DIVISORIA NAVAL (PAINEL CEGO)35MM C/ PERFIS EM ACO COLOCADA | m² |  |  | 120.824 |  | 33.3174 |  | 33.3174 |  | 0 |  | 0 |  | 0 |  | 0 |  | 0 |  | 0 |  | 154.1414 |  |  |  |  | VEDAÇÃO | 0391PRÓPRIA
88261 | SINAPI | COMPOSICAO | Original | CARPINTEIRO DE ESQUADRIA COM ENCARGOS COMPLEMENTARES | h | 0.728 | 4 | 2.912 | 26.1199 | 19.0153 | 26.1199 | 19.0153 | 0 | 0 | 0 | 0 | 0 | 0 | 0 | 0 | 0 | 0 | 0 | 0 | 30.1199 | 21.9273
88239 | SINAPI | COMPOSICAO | Original | AJUDANTE DE CARPINTEIRO COM ENCARGOS COMPLEMENTARES | h | 0.728 | 4 | 2.912 | 19.6458 | 14.3021 | 19.6458 | 14.3021 | 0 | 0 | 0 | 0 | 0 | 0 | 0 | 0 | 0 | 0 | 0 | 0 | 23.6458 | 17.2141
SBC.6464 | PRÓPRIA | INSUMO | Original | DIVISORIA NAVAL (PAINEL CEGO) 35mm C/ PERFIS EM ACO COLOCADA | M2 | 1 | 115 | 115 | 0 | 0 | 0 | 0 | 0 | 0 | 0 | 0 | 0 | 0 | 0 | 0 | 0 | 0 | 0 | 0 | 115 | 115
0365 | PRÓPRIA |  | Original | INTALAÇÃO DE ISOLAMENTO COM LÃ DE ROCHA EM PAREDE DRYWALL | m² |  |  | 28.0805 |  | 2.0443 |  | 2.0443 |  | 0 |  | 0 |  | 0 |  | 0 |  | 0 |  | 0 |  | 30.1248 | SINAPI |  | Adaptado de SINAPI 104725 apenas substituindo o insumo "lã de vidro" por "lã de rocha", o qual foi cotado em sites de materiais de construção conforme observações contidas nas anotações do INSUMO. | 104725 | Geral | 0365PRÓPRIA
471575 | PRÓPRIA | INSUMO | Original | MANTA DE LÃ DE ROCHA - ESPESSURA 50mm - 32kg/m³ | m² | 1 | 27.75 | 27.75 | 0 | 0 | 0 | 0 | 0 | 0 | 0 | 0 | 0 | 0 | 0 | 0 | 0 | 0 | 0 | 0 | 27.75 | 27.75
88316 | SINAPI | COMPOSICAO | Original | SERVENTE COM ENCARGOS COMPLEMENTARES | h | 0.025 | 4.13 | 0.10325 | 18.0446 | 0.45112 | 18.0446 | 0.45112 | 0 | 0 | 0 | 0 | 0 | 0 | 0 | 0 | 0 | 0 | 0 | 0 | 22.1746 | 0.55437
88278 | SINAPI | COMPOSICAO | Original | MONTADOR DE ESTRUTURA METÁLICA COM ENCARGOS COMPLEMENTARES | h | 0.075 | 3.03 | 0.22725 | 21.2423 | 1.5932 | 21.2423 | 1.5932 | 0 | 0 | 0 | 0 | 0 | 0 | 0 | 0 | 0 | 0 | 0 | 0 | 24.2723 | 1.8204
0368 | PRÓPRIA |  | Original | PORTA PIVOTANTE DE VIDRO TEMPERADO, 2 FOLHAS DE 80X210 CM, ESPESSURA DE 10MM, INCLUSIVE ACESSÓRIOS. AF_01/2021 | un |  |  | 1810.0024 |  | 152.7591 |  | 152.7591 |  | 0 |  | 0 |  | 0 |  | 0 |  | 0 |  | 0 |  | 1962.7615 | SINAPI |  | Adaptada de SINAPI 102183, apenas diminuindo a metragem quadrada do insumo "vidro temperado" devido a que a Composição original refere-se a porta de 2 folhas de 90x210. | 102183 | Vidros e Espelhos | 0368PRÓPRIA
88325 | SINAPI | COMPOSICAO | Original | VIDRACEIRO COM ENCARGOS COMPLEMENTARES | h | 4.1 | 4.22 | 17.302 | 19.7066 | 80.7972 | 19.7066 | 80.7972 | 0 | 0 | 0 | 0 | 0 | 0 | 0 | 0 | 0 | 0 | 0 | 0 | 23.9266 | 98.0992
88316 | SINAPI | COMPOSICAO | Original | SERVENTE COM ENCARGOS COMPLEMENTARES | h | 3.988 | 4.13 | 16.4704 | 18.0446 | 71.9619 | 18.0446 | 71.9619 | 0 | 0 | 0 | 0 | 0 | 0 | 0 | 0 | 0 | 0 | 0 | 0 | 22.1746 | 88.4323
5031 | SINAPI | INSUMO | Original | VIDRO TEMPERADO INCOLOR PARA PORTA DE ABRIR, E = 10 MM (SEM FERRAGENS E SEM COLOCACAO) | m² | 3.78 | 374.5 | 1415.61 | 0 | 0 | 0 | 0 | 0 | 0 | 0 | 0 | 0 | 0 | 0 | 0 | 0 | 0 | 0 | 0 | 374.5 | 1415.61
3104 | SINAPI | INSUMO | Original | CONJ. DE FERRAGENS PARA PORTA DE VIDRO TEMPERADO, EM ZAMAC CROMADO, CONTEMPLANDO DOBRADICA INF., DOBRADICA SUP., PIVO PARA DOBRADICA INF., PIVO PARA DOBRADICA SUP., FECHADURA CENTRAL EM ZAMC. CROMADO, CONTRA FECHADURA DE PRESSAO | cj | 2 | 180.31 | 360.62 | 0 | 0 | 0 | 0 | 0 | 0 | 0 | 0 | 0 | 0 | 0 | 0 | 0 | 0 | 0 | 0 | 180.31 | 360.62
0366 | PRÓPRIA |  | Original | KIT PORTA EUCATEX 600X2100X35MM. FORNECIMENTO E INSTALAÇÃO | un |  |  | 424.95 |  | 0 |  | 0 |  | 0 |  | 0 |  | 0 |  | 0 |  | 0 |  | 0 |  | 424.95 |  |  |  |  | Geral | 0366PRÓPRIA
471576 | PRÓPRIA | INSUMO | Original | KIT PORTA EUCATEX 600X2100X35MM COR BRANCO, FORNECIMENTO E INSTALAÇÃO. | un | 1 | 424.95 | 424.95 | 0 | 0 | 0 | 0 | 0 | 0 | 0 | 0 | 0 | 0 | 0 | 0 | 0 | 0 | 0 | 0 | 424.95 | 424.95
0370 | PRÓPRIA |  | Original | KIT PORTA EUCATEX 600X1900X35MM. FORNECIMENTO E INSTALAÇÃO | un |  |  | 413.46 |  | 0 |  | 0 |  | 0 |  | 0 |  | 0 |  | 0 |  | 0 |  | 0 |  | 413.46 |  |  |  |  | Geral | 0370PRÓPRIA
471578 | PRÓPRIA | INSUMO | Original | KIT PORTA EUCATEX 600X1900X35MM COR BRANCO, FORNECIMENTO E INSTALAÇÃO. | un | 1 | 413.46 | 413.46 | 0 | 0 | 0 | 0 | 0 | 0 | 0 | 0 | 0 | 0 | 0 | 0 | 0 | 0 | 0 | 0 | 413.46 | 413.46
0393 | PRÓPRIA |  | Original | KIT PORTA EUCATEX 820X2110X35MM COR BRANCO. FORNECIMENTO E INSTALAÇÃO | un |  |  | 465.19 |  | 0 |  | 0 |  | 0 |  | 0 |  | 0 |  | 0 |  | 0 |  | 0 |  | 465.19 |  |  |  |  | Geral | 0393PRÓPRIA
66 | PRÓPRIA | INSUMO | Original | KIT PORTA EUCATEX 820X2110X35MM COR BRANCO, FORNECIMENTO E INSTALAÇÃO. | un | 1 | 465.19 | 465.19 | 0 | 0 | 0 | 0 | 0 | 0 | 0 | 0 | 0 | 0 | 0 | 0 | 0 | 0 | 0 | 0 | 465.19 | 465.19 |  |  | Foi utilizado como referência o preço extraído do contrato de manutenção predial do TRT 12 com a empresa LC Serviços de Alvenaria Ltda. por meio do CONTRATO 7729/2023, conforme item 09 do doc 155 do PROAD 7729/2023. Foi acrescido o valor de R$25,00 ao preço de referência devido a que foi retirada a fechadura básica que faz parte do KIT PORTA originalmente e acrescentada uma de melhor qualidade. Foi usada como referência para a FECHADURA de melhor padrão (Fechadura Roseta Quadrada Inox Escovado 813/35 Interna Stam) -> https://www.mercadolivre.com.br/fechadura-roseta-quadrada-inox-escovado-81335-interna-stam/p/MLB22594012?pdp_filters=item_id%3AMLB3632569716&from=gshop&matt_tool=69040175&matt_internal_campaign_id=&matt_word=&matt_source=google&matt_campaign_id=22090354310&matt_ad_group_id=173090585676&matt_match_type=&matt_network=g&matt_device=c&matt_creative=727882731594&matt_keyword=&matt_ad_position=&matt_ad_type=pla&matt_merchant_id=735128188&matt_product_id=MLB22594012-product&matt_product_partition_id=2393412754252&matt_target_id=pla-2393412754252&cq_src=google_ads&cq_cmp=22090354310&cq_net=g&cq_plt=gp&cq_med=pla&gad_source=4&gbraid=0AAAAAD93qcA4Kozi2By_VT-a0b5n085J_&gclid=Cj0KCQjww-HABhCGARIsALLO6XxP43DM6-OJ8C1fnS-WOIo2hJOLutFvlIjV5e_CYPAZ6_4JY8K1W2QaApdnEALw_wcB ¦¦¦¦ R$ 57,71; Foi usado como referência para a FECHADURA original da composição -> https://www.mercadolivre.com.br/fechadura-porta-de-madeira-alianca-270041-interna-quarto-cor-cromado/p/MLB22383993?matt_tool=18956390&utm_source=google_shopping&utm_medium=organic&pdp_filters=item_id:MLB3916198843&from=gshop ¦¦¦¦ R$ 32,93; Diferença entre os itens de aproximadamente R$ 25,00, que é o valor que foi acrescido no KIT PORTA para adaptar essa composição à realidade projetada.
0373 | PRÓPRIA |  | Original | KIT DE PORTA-PRONTA DE MADEIRA EM ACABAMENTO MELAMÍNICO BRANCO, FOLHA PESADA OU SUPERPESADA, E BATENTE METÁLICO, 80X210CM, FIXAÇÃO COM ARGAMASSA - FORNECIMENTO E INSTALAÇÃO. Adaptado SINAPI | un |  |  | 948.6424 |  | 89.5661 |  | 89.5661 |  | 0 |  | 0 |  | 0 |  | 0 |  | 0 |  | 0 |  | 1038.2084 | SINAPI |  |  | 90798 | Esquadrias - Portas | 0373PRÓPRIA
88629 | SINAPI | COMPOSICAO | Original | ARGAMASSA TRAÇO 1:3 (EM VOLUME DE CIMENTO E AREIA MÉDIA ÚMIDA), PREPARO MANUAL. AF_08/2019 | m³ | 0.0226 | 557.0733 | 12.5899 | 154.6423 | 3.4949 | 154.6423 | 3.4949 | 0 | 0 | 0 | 0 | 0 | 0 | 0 | 0 | 0 | 0 | 0 | 0 | 711.7156 | 16.0848
88316 | SINAPI | COMPOSICAO | Original | SERVENTE COM ENCARGOS COMPLEMENTARES | h | 1.223 | 4.13 | 5.051 | 18.0446 | 22.0686 | 18.0446 | 22.0686 | 0 | 0 | 0 | 0 | 0 | 0 | 0 | 0 | 0 | 0 | 0 | 0 | 22.1746 | 27.1195
88309 | SINAPI | COMPOSICAO | Original | PEDREIRO COM ENCARGOS COMPLEMENTARES | h | 2.016 | 4.22 | 8.5075 | 26.1631 | 52.7449 | 26.1631 | 52.7449 | 0 | 0 | 0 | 0 | 0 | 0 | 0 | 0 | 0 | 0 | 0 | 0 | 30.3831 | 61.2524
88261 | SINAPI | COMPOSICAO | Original | CARPINTEIRO DE ESQUADRIA COM ENCARGOS COMPLEMENTARES | h | 0.431 | 4 | 1.724 | 26.1199 | 11.2577 | 26.1199 | 11.2577 | 0 | 0 | 0 | 0 | 0 | 0 | 0 | 0 | 0 | 0 | 0 | 0 | 30.1199 | 12.9817
471580 | PRÓPRIA | INSUMO | Original | KIT PORTA PRONTA DE MADEIRA, FOLHA PESADA (NBR 15930) DE 800 X 2100 MM, DE 40 MM A 45 MM DE ESPESSURA, NUCLEO SOLIDO, CAPA LISA EM HDF, ACABAMENTO MELAMINICO BRANCO (INCLUI MARCO, ALIZARES, DOBRADICAS E FECHADURA EXTERNA AÇO ESCOVADO PADRÃO MÉDIO) Adaptadado SINAPI | un | 1 | 920.77 | 920.77 | 0 | 0 | 0 | 0 | 0 | 0 | 0 | 0 | 0 | 0 | 0 | 0 | 0 | 0 | 0 | 0 | 920.77 | 920.77
97644 | SINAPI |  | Original | REMOÇÃO DE PORTAS, DE FORMA MANUAL, SEM REAPROVEITAMENTO. AF_09/2023 | m² |  |  | 1.7287 |  | 8.3926 |  | 8.3926 |  | 0 |  | 0 |  | 0 |  | 0 |  | 0 |  | 0 |  | 10.1213 |  |  |  |  | Demolições e Remoções | 97644SINAPI
88316 | SINAPI | COMPOSICAO | Original | SERVENTE COM ENCARGOS COMPLEMENTARES | h | 0.3075 | 4.13 | 1.27 | 18.0446 | 5.5487 | 18.0446 | 5.5487 | 0 | 0 | 0 | 0 | 0 | 0 | 0 | 0 | 0 | 0 | 0 | 0 | 22.1746 | 6.8187
88309 | SINAPI | COMPOSICAO | Original | PEDREIRO COM ENCARGOS COMPLEMENTARES | h | 0.1087 | 4.22 | 0.45871 | 26.1631 | 2.8439 | 26.1631 | 2.8439 | 0 | 0 | 0 | 0 | 0 | 0 | 0 | 0 | 0 | 0 | 0 | 0 | 30.3831 | 3.3026
0367 | PRÓPRIA |  | Original | REMOÇÃO DE PISO VINÍLICO SEM APROVEITAMENTO | m² |  |  | 0 |  | 12.0156 |  | 12.0156 |  | 0 |  | 0 |  | 0 |  | 0 |  | 0 |  | 0 |  | 12.0156 |  |  |  |  | Geral | 0367PRÓPRIA
6111 | SINAPI | INSUMO | Original | SERVENTE DE OBRAS (HORISTA) | h | 0.68 | 0 | 0 | 17.67 | 12.0156 | 17.67 | 12.0156 | 0 | 0 | 0 | 0 | 0 | 0 | 0 | 0 | 0 | 0 | 0 | 0 | 17.67 | 12.0156
104789 | SINAPI |  | Original | DEMOLIÇÃO DE PISO DE CONCRETO SIMPLES, DE FORMA MANUAL, SEM REAPROVEITAMENTO. AF_09/2023 | m³ |  |  | 37.1694 |  | 172.0261 |  | 172.0261 |  | 0 |  | 0 |  | 0 |  | 0 |  | 0 |  | 0 |  | 209.1956 |  |  |  |  | Demolições e Remoções | 104789SINAPI
88316 | SINAPI | COMPOSICAO | Original | SERVENTE COM ENCARGOS COMPLEMENTARES | h | 7.7265 | 4.13 | 31.9104 | 18.0446 | 139.4216 | 18.0446 | 139.4216 | 0 | 0 | 0 | 0 | 0 | 0 | 0 | 0 | 0 | 0 | 0 | 0 | 22.1746 | 171.3321
88309 | SINAPI | COMPOSICAO | Original | PEDREIRO COM ENCARGOS COMPLEMENTARES | h | 1.2462 | 4.22 | 5.259 | 26.1631 | 32.6045 | 26.1631 | 32.6045 | 0 | 0 | 0 | 0 | 0 | 0 | 0 | 0 | 0 | 0 | 0 | 0 | 30.3831 | 37.8635
0369 | PRÓPRIA |  | Original | CONTRAPISO EM ARGAMASSA PRONTA, PREPARO MANUAL, APLICADO EM ÁREAS SECAS SOBRE LAJE, ADERIDO, ACABAMENTO NÃO REFORÇADO, ESPESSURA 8CM. AF_07/2021 | m² |  |  | 188.6611 |  | 38.5902 |  | 38.5902 |  | 0 |  | 0 |  | 0 |  | 0 |  | 0 |  | 0 |  | 227.2513 | SINAPI |  | Adaptada de SINAPI 87644 dobrando os multiplicadores de 'materiais' e aumentando em 1/3 os multiplicadores de 'mão de obra'; | 87644 | Contrapiso | 0369PRÓPRIA
88316 | SINAPI | COMPOSICAO | Original | SERVENTE COM ENCARGOS COMPLEMENTARES | h | 0.181 | 4.13 | 0.74753 | 18.0446 | 3.2661 | 18.0446 | 3.2661 | 0 | 0 | 0 | 0 | 0 | 0 | 0 | 0 | 0 | 0 | 0 | 0 | 22.1746 | 4.0136
88309 | SINAPI | COMPOSICAO | Original | PEDREIRO COM ENCARGOS COMPLEMENTARES | h | 0.361 | 4.22 | 1.5234 | 26.1631 | 9.4449 | 26.1631 | 9.4449 | 0 | 0 | 0 | 0 | 0 | 0 | 0 | 0 | 0 | 0 | 0 | 0 | 30.3831 | 10.9683
87399 | SINAPI | COMPOSICAO | Original | ARGAMASSA PRONTA PARA CONTRAPISO, PREPARO MANUAL. AF_08/2019 | m³ | 0.106 | 1672.8789 | 177.3252 | 244.1435 | 25.8792 | 244.1435 | 25.8792 | 0 | 0 | 0 | 0 | 0 | 0 | 0 | 0 | 0 | 0 | 0 | 0 | 1917.0224 | 203.2044
7334 | SINAPI | INSUMO | Original | ADITIVO ADESIVO LIQUIDO PARA ARGAMASSAS DE REVESTIMENTOS CIMENTICIOS | l | 0.42 | 19.75 | 8.295 | 0 | 0 | 0 | 0 | 0 | 0 | 0 | 0 | 0 | 0 | 0 | 0 | 0 | 0 | 0 | 0 | 19.75 | 8.295
1379 | SINAPI | INSUMO | Original | CIMENTO PORTLAND COMPOSTO CP II-32 | kg | 1 | 0.77 | 0.77 | 0 | 0 | 0 | 0 | 0 | 0 | 0 | 0 | 0 | 0 | 0 | 0 | 0 | 0 | 0 | 0 | 0.77 | 0.77
88476 | SINAPI |  | Original | CONTRAPISO COM ARGAMASSA AUTONIVELANTE, APLICADO SOBRE LAJE, ADERIDO, ESPESSURA 2CM. AF_07/2021 | m² |  |  | 22.6852 |  | 1.8558 |  | 1.8558 |  | 0 |  | 0 |  | 0 |  | 0 |  | 0 |  | 0 |  | 24.541 |  |  |  |  | Contrapiso | 88476SINAPI
88316 | SINAPI | COMPOSICAO | Original | SERVENTE COM ENCARGOS COMPLEMENTARES | h | 0.026 | 4.13 | 0.10738 | 18.0446 | 0.46916 | 18.0446 | 0.46916 | 0 | 0 | 0 | 0 | 0 | 0 | 0 | 0 | 0 | 0 | 0 | 0 | 22.1746 | 0.57654
88309 | SINAPI | COMPOSICAO | Original | PEDREIRO COM ENCARGOS COMPLEMENTARES | h | 0.053 | 4.22 | 0.22366 | 26.1631 | 1.3866 | 26.1631 | 1.3866 | 0 | 0 | 0 | 0 | 0 | 0 | 0 | 0 | 0 | 0 | 0 | 0 | 30.3831 | 1.6103
38546 | SINAPI | INSUMO | Original | ARGAMASSA USINADA AUTOADENSAVEL E AUTONIVELANTE PARA CONTRAPISO, COM BOMBEAMENTO (DISPONIBILIZACAO DE BOMBA), SEM O LANCAMENTO | m³ | 0.031 | 587.31 | 18.2066 | 0 | 0 | 0 | 0 | 0 | 0 | 0 | 0 | 0 | 0 | 0 | 0 | 0 | 0 | 0 | 0 | 587.31 | 18.2066
7334 | SINAPI | INSUMO | Original | ADITIVO ADESIVO LIQUIDO PARA ARGAMASSAS DE REVESTIMENTOS CIMENTICIOS | l | 0.21 | 19.75 | 4.1475 | 0 | 0 | 0 | 0 | 0 | 0 | 0 | 0 | 0 | 0 | 0 | 0 | 0 | 0 | 0 | 0 | 19.75 | 4.1475
0433 | PRÓPRIA |  | Original | PISO VINÍLICO BELGOTEX MINERAL STONE GREY 60 X 60 CM, ESPESSURA 3 MM, SOBRE ARGAMASSA AUTONIVELANTE, FIXADO COM COLA, COM APLICAÇÃO DE IMPERMEABILIZANTE | m² |  |  | 177.3599 |  | 6.0077 |  | 6.0077 |  | 0 |  | 0 |  | 0 |  | 0 |  | 0 |  | 0 |  | 183.3676 |  |  | Essa composição não inclui argamassa autonivelante pois o local a ser instalado já possui piso vinílico, de forma que o contra piso está adequado para a retirada do atual e instalação do novo piso. |  | Geral | 0433PRÓPRIA
88309 | SINAPI | COMPOSICAO | Original | PEDREIRO COM ENCARGOS COMPLEMENTARES | h | 0.171 | 4.22 | 0.72162 | 26.1631 | 4.4739 | 26.1631 | 4.4739 | 0 | 0 | 0 | 0 | 0 | 0 | 0 | 0 | 0 | 0 | 0 | 0 | 30.3831 | 5.1955
88316 | SINAPI | COMPOSICAO | Original | SERVENTE COM ENCARGOS COMPLEMENTARES | h | 0.085 | 4.13 | 0.35105 | 18.0446 | 1.5338 | 18.0446 | 1.5338 | 0 | 0 | 0 | 0 | 0 | 0 | 0 | 0 | 0 | 0 | 0 | 0 | 22.1746 | 1.8848
4791 | SINAPI | INSUMO | Original | ADESIVO ACRILICO DE BASE AQUOSA / COLA DE CONTATO | kg | 0.095 | 33.17 | 3.1512 | 0 | 0 | 0 | 0 | 0 | 0 | 0 | 0 | 0 | 0 | 0 | 0 | 0 | 0 | 0 | 0 | 33.17 | 3.1512
161 | FERRARI-TRT | INSUMO | Original | CERA ACRÍLICA IMPERMEABILIZANTE START | L | 0.057 | 29.58 | 1.6861 | 0 | 0 | 0 | 0 | 0 | 0 | 0 | 0 | 0 | 0 | 0 | 0 | 0 | 0 | 0 | 0 | 29.58 | 1.6861
98 | PRÓPRIA | INSUMO | Original | PISO VINÍLICO BELGOTEX MINERAL STONE GREY 60X60 | M2 | 1 | 171.45 | 171.45 | 0 | 0 | 0 | 0 | 0 | 0 | 0 | 0 | 0 | 0 | 0 | 0 | 0 | 0 | 0 | 0 | 171.45 | 171.45
0395 | PRÓPRIA |  | Original | RODAPE EM POLIESTIRENO, BRANCO, H = 7 CM, E = 1,5 CM | m |  |  | 26.1355 |  | 3.6331 |  | 3.6331 |  | 0 |  | 0 |  | 0 |  | 0 |  | 0 |  | 0 |  | 29.7686 |  |  |  |  | Geral | 0395PRÓPRIA
88309 | SINAPI | COMPOSICAO | Original | PEDREIRO COM ENCARGOS COMPLEMENTARES | h | 0.103 | 4.22 | 0.43466 | 26.1631 | 2.6948 | 26.1631 | 2.6948 | 0 | 0 | 0 | 0 | 0 | 0 | 0 | 0 | 0 | 0 | 0 | 0 | 30.3831 | 3.1295
88316 | SINAPI | COMPOSICAO | Original | SERVENTE COM ENCARGOS COMPLEMENTARES | h | 0.052 | 4.13 | 0.21476 | 18.0446 | 0.93832 | 18.0446 | 0.93832 | 0 | 0 | 0 | 0 | 0 | 0 | 0 | 0 | 0 | 0 | 0 | 0 | 22.1746 | 1.1531
4791 | SINAPI | INSUMO | Original | ADESIVO ACRILICO DE BASE AQUOSA / COLA DE CONTATO | kg | 0.33 | 33.17 | 10.9461 | 0 | 0 | 0 | 0 | 0 | 0 | 0 | 0 | 0 | 0 | 0 | 0 | 0 | 0 | 0 | 0 | 33.17 | 10.9461
46 | FERRARI-TRT | INSUMO | Original | RODAPE EM POLIESTIRENO, BRANCO, H = 7 CM, E = 1,5 CM | M | 1 | 14.54 | 14.54 | 0 | 0 | 0 | 0 | 0 | 0 | 0 | 0 | 0 | 0 | 0 | 0 | 0 | 0 | 0 | 0 | 14.54 | 14.54
4915654 | SICRO |  | Original | LIXAMENTO MECANIZADO EM SUPERFÍCIE DE CONCRETO | m² |  |  | 8.1323 |  | 3.6302 |  | 2.3941 |  | 1.2361 |  | 0 |  | 0 |  | 0 |  | 0 |  | 0 |  | 11.7625 | [5 empty] | 4915654SICRO
E9764I | SICRO | INSUMO | Original | Grupo gerador - 7,2 kVA | CHI | 0 | 0 | 0 | 0 | 0 | 0 | 0 | 0.4906 | 0 | 0 | 0 | 0 | 0 | 0 | 0 | 0 | 0 | 0 | 0 | 0.4906 | 0
E9764P | SICRO | INSUMO | Original | Grupo gerador - 7,2 kVA | CHP | 1 | 0 | 0 | 0 | 1.2118 | 0 | 0 | 10.8624 | 1.2118 | 0 | 0 | 0 | 0 | 0 | 0 | 0 | 0 | 0 | 0 | 10.8624 | 1.2118
E9061I | SICRO | INSUMO | Original | Lixadeira elétrica manual angular - 2 kW | CHI | 0 | 0 | 0 | 0 | 0 | 0 | 0 | 0.1434 | 0 | 0 | 0 | 0 | 0 | 0 | 0 | 0 | 0 | 0 | 0 | 0.1434 | 0
E9061P | SICRO | INSUMO | Original | Lixadeira elétrica manual angular - 2 kW | CHP | 1 | 0 | 0 | 0 | 0.024119 | 0 | 0 | 0.2162 | 0.024119 | 0 | 0 | 0 | 0 | 0 | 0 | 0 | 0 | 0 | 0 | 0.2162 | 0.024119
P9824 | SICRO | INSUMO | Original | Servente | h | 1 | 0 | 0 | 0 | 2.394 | 21.4597 | 2.394 | 0 | 0 | 0 | 0 | 0 | 0 | 0 | 0 | 0 | 0 | 0 | 0 | 21.4597 | 2.394
M1405 | SICRO | INSUMO | Original | Disco diamantado para desbaste - D = 180 mm | un | 0.01626 | 500.1422 | 8.1323 | 0 | 0 | 0 | 0 | 0 | 0 | 0 | 0 | 0 | 0 | 0 | 0 | 0 | 0 | 0 | 0 | 500.1422 | 8.1323
5914655 | SICRO | COMPOSICAO | Original | Carga, manobra e descarga de materiais diversos em caminhão carroceria de 15 t - carga e descarga manuais | t | 1e-05 | 0 | 0 | 32.3024 | 0.00032302 | 10.8748 | 0.00010875 | 21.4276 | 0.00021428 | 0 | 0 | 0 | 0 | 0 | 0 | 0 | 0 | 0 | 0 | 32.3024 | 0.00032302
5914449 | SICRO | COMPOSICAO | Original | Transporte com caminhão carroceria de 15 t - rodovia em leito natural | tkm | 0 | 0 | 0 | 1.0608 | 0 | 0.040272 | 0 | 1.0206 | 0 | 0 | 0 | 0 | 0 | 0 | 0 | 0 | 0 | 0 | 0 | 1.0608 | 0
5914464 | SICRO | COMPOSICAO | Original | Transporte com caminhão carroceria de 15 t - rodovia em revestimento primário | tkm | 0 | 0 | 0 | 0.84869 | 0 | 0.032218 | 0 | 0.81647 | 0 | 0 | 0 | 0 | 0 | 0 | 0 | 0 | 0 | 0 | 0 | 0.84869 | 0
5914479 | SICRO | COMPOSICAO | Original | Transporte com caminhão carroceria de 15 t - rodovia pavimentada | tkm | 0 | 0 | 0 | 0.68039 | 0 | 0 | 0 | 0.68039 | 0 | 0 | 0 | 0 | 0 | 0 | 0 | 0 | 0 | 0 | 0 | 0.68039 | 0
0435 | PRÓPRIA |  | Original | CONTRAPISO EM ARGAMASSA LEVE 1:1:5,5 (CIMENTO, AREIA, VERMICULITA), PREPARO MANUAL, APLICADO EM ÁREAS SECAS SOBRE LAJE - Baseado em SINAPI (87692) | m³ |  |  | 778.9032 |  | 200.3766 |  | 200.3766 |  | 0 |  | 0 |  | 0 |  | 0 |  | 0 |  | 0 |  | 979.2798 | SINAPI |  |  | 87692 | Contrapiso | 0435PRÓPRIA
88316 | SINAPI | COMPOSICAO | Original | SERVENTE COM ENCARGOS COMPLEMENTARES | h | 2.84 | 4.13 | 11.7292 | 18.0446 | 51.2467 | 18.0446 | 51.2467 | 0 | 0 | 0 | 0 | 0 | 0 | 0 | 0 | 0 | 0 | 0 | 0 | 22.1746 | 62.9759
88309 | SINAPI | COMPOSICAO | Original | PEDREIRO COM ENCARGOS COMPLEMENTARES | h | 5.7 | 4.22 | 24.054 | 26.1631 | 149.1299 | 26.1631 | 149.1299 | 0 | 0 | 0 | 0 | 0 | 0 | 0 | 0 | 0 | 0 | 0 | 0 | 30.3831 | 173.1839
1379 | SINAPI | INSUMO | Original | CIMENTO PORTLAND COMPOSTO CP II-32 | kg | 200 | 0.77 | 154 | 0 | 0 | 0 | 0 | 0 | 0 | 0 | 0 | 0 | 0 | 0 | 0 | 0 | 0 | 0 | 0 | 0.77 | 154
471628 | PRÓPRIA | INSUMO | Original | VERMICULITA EXPANDIDA EM SACOS DE 12KG/200 LITROS | L | 714 | 0.8 | 571.2 | 0 | 0 | 0 | 0 | 0 | 0 | 0 | 0 | 0 | 0 | 0 | 0 | 0 | 0 | 0 | 0 | 0.8 | 571.2
370 | SINAPI | INSUMO | Original | AREIA MEDIA - POSTO JAZIDA/FORNECEDOR (RETIRADO NA JAZIDA, SEM TRANSPORTE) | m³ | 0.128 | 140 | 17.92 | 0 | 0 | 0 | 0 | 0 | 0 | 0 | 0 | 0 | 0 | 0 | 0 | 0 | 0 | 0 | 0 | 140 | 17.92
97665 | SINAPI |  | Original | REMOÇÃO DE LUMINÁRIAS, DE FORMA MANUAL, SEM REAPROVEITAMENTO. AF_09/2023 | un |  |  | 0.32666 |  | 1.7683 |  | 1.7683 |  | 0 |  | 0 |  | 0 |  | 0 |  | 0 |  | 0 |  | 2.095 |  |  |  |  | Demolições e Remoções | 97665SINAPI
88316 | SINAPI | COMPOSICAO | Original | SERVENTE COM ENCARGOS COMPLEMENTARES | h | 0.058 | 4.13 | 0.23954 | 18.0446 | 1.0466 | 18.0446 | 1.0466 | 0 | 0 | 0 | 0 | 0 | 0 | 0 | 0 | 0 | 0 | 0 | 0 | 22.1746 | 1.2861
88264 | SINAPI | COMPOSICAO | Original | ELETRICISTA COM ENCARGOS COMPLEMENTARES | h | 0.0205 | 4.25 | 0.087125 | 35.2066 | 0.72174 | 35.2066 | 0.72174 | 0 | 0 | 0 | 0 | 0 | 0 | 0 | 0 | 0 | 0 | 0 | 0 | 39.4566 | 0.80886
97660 | SINAPI |  | Original | REMOÇÃO DE INTERRUPTORES/TOMADAS ELÉTRICAS, DE FORMA MANUAL, SEM REAPROVEITAMENTO. AF_09/2023 | un |  |  | 0.12109 |  | 0.65553 |  | 0.65553 |  | 0 |  | 0 |  | 0 |  | 0 |  | 0 |  | 0 |  | 0.77662 |  |  |  |  | Demolições e Remoções | 97660SINAPI
88316 | SINAPI | COMPOSICAO | Original | SERVENTE COM ENCARGOS COMPLEMENTARES | h | 0.0215 | 4.13 | 0.088795 | 18.0446 | 0.38796 | 18.0446 | 0.38796 | 0 | 0 | 0 | 0 | 0 | 0 | 0 | 0 | 0 | 0 | 0 | 0 | 22.1746 | 0.47675
88264 | SINAPI | COMPOSICAO | Original | ELETRICISTA COM ENCARGOS COMPLEMENTARES | h | 0.0076 | 4.25 | 0.0323 | 35.2066 | 0.26757 | 35.2066 | 0.26757 | 0 | 0 | 0 | 0 | 0 | 0 | 0 | 0 | 0 | 0 | 0 | 0 | 39.4566 | 0.29987
104792 | SINAPI |  | Original | REMOÇÃO DE CABOS ELÉTRICOS, COM SEÇÃO DE ATÉ 2,5 MM², DE FORMA MANUAL, SEM REAPROVEITAMENTO. AF_09/2023 | m |  |  | 0.071989 |  | 0.3894 |  | 0.3894 |  | 0 |  | 0 |  | 0 |  | 0 |  | 0 |  | 0 |  | 0.46139 |  |  |  |  | Demolições e Remoções | 104792SINAPI
88316 | SINAPI | COMPOSICAO | Original | SERVENTE COM ENCARGOS COMPLEMENTARES | h | 0.0128 | 4.13 | 0.052864 | 18.0446 | 0.23097 | 18.0446 | 0.23097 | 0 | 0 | 0 | 0 | 0 | 0 | 0 | 0 | 0 | 0 | 0 | 0 | 22.1746 | 0.28383
88264 | SINAPI | COMPOSICAO | Original | ELETRICISTA COM ENCARGOS COMPLEMENTARES | h | 0.0045 | 4.25 | 0.019125 | 35.2066 | 0.15843 | 35.2066 | 0.15843 | 0 | 0 | 0 | 0 | 0 | 0 | 0 | 0 | 0 | 0 | 0 | 0 | 39.4566 | 0.17755
0396 | PRÓPRIA |  | Original | RETIRADA ELETRODUTO E PERFILADO SEM REAPROVEITAMENTO | m |  |  | 0.073525 |  | 0.41549 |  | 0.41549 |  | 0 |  | 0 |  | 0 |  | 0 |  | 0 |  | 0 |  | 0.48901 |  |  |  |  | Geral | 0396PRÓPRIA
88247 | SINAPI | COMPOSICAO | Original | AUXILIAR DE ELETRICISTA COM ENCARGOS COMPLEMENTARES | h | 0.0128 | 4.25 | 0.0544 | 20.0825 | 0.25706 | 20.0825 | 0.25706 | 0 | 0 | 0 | 0 | 0 | 0 | 0 | 0 | 0 | 0 | 0 | 0 | 24.3325 | 0.31146
88264 | SINAPI | COMPOSICAO | Original | ELETRICISTA COM ENCARGOS COMPLEMENTARES | h | 0.0045 | 4.25 | 0.019125 | 35.2066 | 0.15843 | 35.2066 | 0.15843 | 0 | 0 | 0 | 0 | 0 | 0 | 0 | 0 | 0 | 0 | 0 | 0 | 39.4566 | 0.17755
0407 | PRÓPRIA |  | Original | CAIXA RETANGULAR 4" X 2" MÉDIA (1,30 M DO PISO), PVC, INSTALADA EM PAREDE - FORNECIMENTO E INSTALAÇÃO. AF_03/2023 | un |  |  | 9.5235 |  | 16.0891 |  | 16.0891 |  | 0 |  | 0 |  | 0 |  | 0 |  | 0 |  | 0 |  | 25.6126 | SINAPI |  | Adaptado da SINAPI 91940: retirada a argamassa e substituída a caixa 4x2 de PVC para alvenaria pela 4x2 de PVC para DRYWALL. | 91940 | Instalações Elétricas - Eletrodutos Embutidos, Cabos, Caixas, Tomadas e Interruptores | 0407PRÓPRIA
88264 | SINAPI | COMPOSICAO | Original | ELETRICISTA COM ENCARGOS COMPLEMENTARES | h | 0.291 | 4.25 | 1.2368 | 35.2066 | 10.2451 | 35.2066 | 10.2451 | 0 | 0 | 0 | 0 | 0 | 0 | 0 | 0 | 0 | 0 | 0 | 0 | 39.4566 | 11.4819
88247 | SINAPI | COMPOSICAO | Original | AUXILIAR DE ELETRICISTA COM ENCARGOS COMPLEMENTARES | h | 0.291 | 4.25 | 1.2368 | 20.0825 | 5.844 | 20.0825 | 5.844 | 0 | 0 | 0 | 0 | 0 | 0 | 0 | 0 | 0 | 0 | 0 | 0 | 24.3325 | 7.0808
1872 | SINAPI | INSUMO | Original | CAIXA DE PASSAGEM, EM PVC, DE 4" X 2", PARA ELETRODUTO FLEXIVEL CORRUGADO | un | 1 | 2.55 | 2.55 | 0 | 0 | 0 | 0 | 0 | 0 | 0 | 0 | 0 | 0 | 0 | 0 | 0 | 0 | 0 | 0 | 2.55 | 2.55
471602 | PRÓPRIA | INSUMO | Original | DRY WALL - ACESSÓRIOS - CAIXA 4x2 PVC DE EMBUTIR | un | 1 | 4.5 | 4.5 | 0 | 0 | 0 | 0 | 0 | 0 | 0 | 0 | 0 | 0 | 0 | 0 | 0 | 0 | 0 | 0 | 4.5 | 4.5
91936 | SINAPI |  | Original | CAIXA OCTOGONAL 4" X 4", PVC, INSTALADA EM LAJE - FORNECIMENTO E INSTALAÇÃO. AF_03/2023 | un |  |  | 8.487 |  | 12.2742 |  | 12.2742 |  | 0 |  | 0 |  | 0 |  | 0 |  | 0 |  | 0 |  | 20.7612 |  |  |  |  | Instalações Elétricas - Eletrodutos Embutidos, Cabos, Caixas, Tomadas e Interruptores | 91936SINAPI
88264 | SINAPI | COMPOSICAO | Original | ELETRICISTA COM ENCARGOS COMPLEMENTARES | h | 0.222 | 4.25 | 0.9435 | 35.2066 | 7.8159 | 35.2066 | 7.8159 | 0 | 0 | 0 | 0 | 0 | 0 | 0 | 0 | 0 | 0 | 0 | 0 | 39.4566 | 8.7594
88247 | SINAPI | COMPOSICAO | Original | AUXILIAR DE ELETRICISTA COM ENCARGOS COMPLEMENTARES | h | 0.222 | 4.25 | 0.9435 | 20.0825 | 4.4583 | 20.0825 | 4.4583 | 0 | 0 | 0 | 0 | 0 | 0 | 0 | 0 | 0 | 0 | 0 | 0 | 24.3325 | 5.4018
12001 | SINAPI | INSUMO | Original | CAIXA OCTOGONAL DE FUNDO MOVEL, EM PVC, DE 4" X 4", PARA ELETRODUTO FLEXIVEL CORRUGADO | un | 1 | 6.6 | 6.6 | 0 | 0 | 0 | 0 | 0 | 0 | 0 | 0 | 0 | 0 | 0 | 0 | 0 | 0 | 0 | 0 | 6.6 | 6.6
95817 | SINAPI |  | Original | CONDULETE DE PVC, TIPO X, PARA ELETRODUTO DE PVC SOLDÁVEL DN 25 MM (3/4"), APARENTE - FORNECIMENTO E INSTALAÇÃO. AF_10/2022 | un |  |  | 18.2565 |  | 24.8248 |  | 24.8248 |  | 0 |  | 0 |  | 0 |  | 0 |  | 0 |  | 0 |  | 43.0813 |  |  |  |  | Instalações Elétricas - Eletrodutos, Conexões e Conduletes Aparentes | 95817SINAPI
88264 | SINAPI | COMPOSICAO | Original | ELETRICISTA COM ENCARGOS COMPLEMENTARES | h | 0.449 | 4.25 | 1.9083 | 35.2066 | 15.8078 | 35.2066 | 15.8078 | 0 | 0 | 0 | 0 | 0 | 0 | 0 | 0 | 0 | 0 | 0 | 0 | 39.4566 | 17.716
88247 | SINAPI | COMPOSICAO | Original | AUXILIAR DE ELETRICISTA COM ENCARGOS COMPLEMENTARES | h | 0.449 | 4.25 | 1.9083 | 20.0825 | 9.017 | 20.0825 | 9.017 | 0 | 0 | 0 | 0 | 0 | 0 | 0 | 0 | 0 | 0 | 0 | 0 | 24.3325 | 10.9253
39344 | SINAPI | INSUMO | Original | CONDULETE EM PVC, TIPO "X", SEM TAMPA, DE 3/4" | un | 1 | 14.04 | 14.04 | 0 | 0 | 0 | 0 | 0 | 0 | 0 | 0 | 0 | 0 | 0 | 0 | 0 | 0 | 0 | 0 | 14.04 | 14.04
11950 | SINAPI | INSUMO | Original | BUCHA DE NYLON SEM ABA S6, COM PARAFUSO DE 4,20 X 40 MM EM ACO ZINCADO COM ROSCA SOBERBA, CABECA CHATA E FENDA PHILLIPS | un | 2 | 0.2 | 0.4 | 0 | 0 | 0 | 0 | 0 | 0 | 0 | 0 | 0 | 0 | 0 | 0 | 0 | 0 | 0 | 0 | 0.2 | 0.4
91876 | SINAPI |  | Original | LUVA PARA ELETRODUTO, PVC, ROSCÁVEL, DN 32 MM (1"), PARA CIRCUITOS TERMINAIS, INSTALADA EM FORRO - FORNECIMENTO E INSTALAÇÃO. AF_03/2023 | un |  |  | 3.15 |  | 8.8463 |  | 8.8463 |  | 0 |  | 0 |  | 0 |  | 0 |  | 0 |  | 0 |  | 11.9963 |  |  |  |  | Instalações Elétricas - Eletrodutos Embutidos, Cabos, Caixas, Tomadas e Interruptores | 91876SINAPI
88264 | SINAPI | COMPOSICAO | Original | ELETRICISTA COM ENCARGOS COMPLEMENTARES | h | 0.16 | 4.25 | 0.68 | 35.2066 | 5.6331 | 35.2066 | 5.6331 | 0 | 0 | 0 | 0 | 0 | 0 | 0 | 0 | 0 | 0 | 0 | 0 | 39.4566 | 6.3131
88247 | SINAPI | COMPOSICAO | Original | AUXILIAR DE ELETRICISTA COM ENCARGOS COMPLEMENTARES | h | 0.16 | 4.25 | 0.68 | 20.0825 | 3.2132 | 20.0825 | 3.2132 | 0 | 0 | 0 | 0 | 0 | 0 | 0 | 0 | 0 | 0 | 0 | 0 | 24.3325 | 3.8932
1892 | SINAPI | INSUMO | Original | LUVA EM PVC RIGIDO ROSCAVEL, DE 1", PARA ELETRODUTO | un | 1 | 1.79 | 1.79 | 0 | 0 | 0 | 0 | 0 | 0 | 0 | 0 | 0 | 0 | 0 | 0 | 0 | 0 | 0 | 0 | 1.79 | 1.79
91884 | SINAPI |  | Original | LUVA PARA ELETRODUTO, PVC, ROSCÁVEL, DN 25 MM (3/4"), PARA CIRCUITOS TERMINAIS, INSTALADA EM PAREDE - FORNECIMENTO E INSTALAÇÃO. AF_03/2023 | un |  |  | 2.9545 |  | 10.892 |  | 10.892 |  | 0 |  | 0 |  | 0 |  | 0 |  | 0 |  | 0 |  | 13.8465 |  |  |  |  | Instalações Elétricas - Eletrodutos Embutidos, Cabos, Caixas, Tomadas e Interruptores | 91884SINAPI
88264 | SINAPI | COMPOSICAO | Original | ELETRICISTA COM ENCARGOS COMPLEMENTARES | h | 0.197 | 4.25 | 0.83725 | 35.2066 | 6.9357 | 35.2066 | 6.9357 | 0 | 0 | 0 | 0 | 0 | 0 | 0 | 0 | 0 | 0 | 0 | 0 | 39.4566 | 7.773
88247 | SINAPI | COMPOSICAO | Original | AUXILIAR DE ELETRICISTA COM ENCARGOS COMPLEMENTARES | h | 0.197 | 4.25 | 0.83725 | 20.0825 | 3.9563 | 20.0825 | 3.9563 | 0 | 0 | 0 | 0 | 0 | 0 | 0 | 0 | 0 | 0 | 0 | 0 | 24.3325 | 4.7935
1891 | SINAPI | INSUMO | Original | LUVA EM PVC RIGIDO ROSCAVEL, DE 3/4", PARA ELETRODUTO | un | 1 | 1.28 | 1.28 | 0 | 0 | 0 | 0 | 0 | 0 | 0 | 0 | 0 | 0 | 0 | 0 | 0 | 0 | 0 | 0 | 1.28 | 1.28
91875 | SINAPI |  | Original | LUVA PARA ELETRODUTO, PVC, ROSCÁVEL, DN 25 MM (3/4"), PARA CIRCUITOS TERMINAIS, INSTALADA EM FORRO - FORNECIMENTO E INSTALAÇÃO. AF_03/2023 | un |  |  | 2.4445 |  | 7.5746 |  | 7.5746 |  | 0 |  | 0 |  | 0 |  | 0 |  | 0 |  | 0 |  | 10.0191 |  |  |  |  | Instalações Elétricas - Eletrodutos Embutidos, Cabos, Caixas, Tomadas e Interruptores | 91875SINAPI
88264 | SINAPI | COMPOSICAO | Original | ELETRICISTA COM ENCARGOS COMPLEMENTARES | h | 0.137 | 4.25 | 0.58225 | 35.2066 | 4.8233 | 35.2066 | 4.8233 | 0 | 0 | 0 | 0 | 0 | 0 | 0 | 0 | 0 | 0 | 0 | 0 | 39.4566 | 5.4056
88247 | SINAPI | COMPOSICAO | Original | AUXILIAR DE ELETRICISTA COM ENCARGOS COMPLEMENTARES | h | 0.137 | 4.25 | 0.58225 | 20.0825 | 2.7513 | 20.0825 | 2.7513 | 0 | 0 | 0 | 0 | 0 | 0 | 0 | 0 | 0 | 0 | 0 | 0 | 24.3325 | 3.3336
1891 | SINAPI | INSUMO | Original | LUVA EM PVC RIGIDO ROSCAVEL, DE 3/4", PARA ELETRODUTO | un | 1 | 1.28 | 1.28 | 0 | 0 | 0 | 0 | 0 | 0 | 0 | 0 | 0 | 0 | 0 | 0 | 0 | 0 | 0 | 0 | 1.28 | 1.28
0409 | PRÓPRIA |  | Original | PERFILADO PERFURADO 38mm - ACESSÓRIOS - CAIXA PARA TOMADA 2P+T | un |  |  | 13.3305 |  | 4.0361 |  | 4.0361 |  | 0 |  | 0 |  | 0 |  | 0 |  | 0 |  | 0 |  | 17.3666 |  |  |  |  | Geral | 0409PRÓPRIA
88264 | SINAPI | COMPOSICAO | Original | ELETRICISTA COM ENCARGOS COMPLEMENTARES | h | 0.073 | 4.25 | 0.31025 | 35.2066 | 2.5701 | 35.2066 | 2.5701 | 0 | 0 | 0 | 0 | 0 | 0 | 0 | 0 | 0 | 0 | 0 | 0 | 39.4566 | 2.8803
88247 | SINAPI | COMPOSICAO | Original | AUXILIAR DE ELETRICISTA COM ENCARGOS COMPLEMENTARES | h | 0.073 | 4.25 | 0.31025 | 20.0825 | 1.466 | 20.0825 | 1.466 | 0 | 0 | 0 | 0 | 0 | 0 | 0 | 0 | 0 | 0 | 0 | 0 | 24.3325 | 1.7763
471604 | PRÓPRIA | INSUMO | Original | PERFILADO PERFURADO 38x38mm - ACESSÓRIOS - CAIXA PARA TOMADA 2P+T | un | 1 | 12.71 | 12.71 | 0 | 0 | 0 | 0 | 0 | 0 | 0 | 0 | 0 | 0 | 0 | 0 | 0 | 0 | 0 | 0 | 12.71 | 12.71
0408 | PRÓPRIA |  | Original | PERFILADO PERFURADO 38mm - ACESSÓRIOS - CURVA HORIZONTAL 90° | un |  |  | 16.1605 |  | 4.0361 |  | 4.0361 |  | 0 |  | 0 |  | 0 |  | 0 |  | 0 |  | 0 |  | 20.1966 |  |  |  |  | Geral | 0408PRÓPRIA
88264 | SINAPI | COMPOSICAO | Original | ELETRICISTA COM ENCARGOS COMPLEMENTARES | h | 0.073 | 4.25 | 0.31025 | 35.2066 | 2.5701 | 35.2066 | 2.5701 | 0 | 0 | 0 | 0 | 0 | 0 | 0 | 0 | 0 | 0 | 0 | 0 | 39.4566 | 2.8803
88247 | SINAPI | COMPOSICAO | Original | AUXILIAR DE ELETRICISTA COM ENCARGOS COMPLEMENTARES | h | 0.073 | 4.25 | 0.31025 | 20.0825 | 1.466 | 20.0825 | 1.466 | 0 | 0 | 0 | 0 | 0 | 0 | 0 | 0 | 0 | 0 | 0 | 0 | 24.3325 | 1.7763
471603 | PRÓPRIA | INSUMO | Original | PERFILADO PERFURADO 38x38mm - ACESSÓRIOS - CURVA HORIZONTAL 90° | un | 1 | 15.54 | 15.54 | 0 | 0 | 0 | 0 | 0 | 0 | 0 | 0 | 0 | 0 | 0 | 0 | 0 | 0 | 0 | 0 | 15.54 | 15.54
0412 | PRÓPRIA |  | Original | CANALETA DUTOTEC STANDART TIPO C - 73X25MM - FORNECIMENTO E INSTALAÇÃO | m |  |  | 117.2175 |  | 25.1566 |  | 25.1566 |  | 0 |  | 0 |  | 0 |  | 0 |  | 0 |  | 0 |  | 142.3741 |  |  |  |  | Geral | 0412PRÓPRIA
88264 | SINAPI | COMPOSICAO | Original | ELETRICISTA COM ENCARGOS COMPLEMENTARES | h | 0.455 | 4.25 | 1.9338 | 35.2066 | 16.019 | 35.2066 | 16.019 | 0 | 0 | 0 | 0 | 0 | 0 | 0 | 0 | 0 | 0 | 0 | 0 | 39.4566 | 17.9528
88247 | SINAPI | COMPOSICAO | Original | AUXILIAR DE ELETRICISTA COM ENCARGOS COMPLEMENTARES | h | 0.455 | 4.25 | 1.9338 | 20.0825 | 9.1375 | 20.0825 | 9.1375 | 0 | 0 | 0 | 0 | 0 | 0 | 0 | 0 | 0 | 0 | 0 | 0 | 24.3325 | 11.0713
471608 | PRÓPRIA | INSUMO | Original | CANALETA DUTOTEC STANDART TIPO C - 73X25MM | m | 1 | 113.35 | 113.35 | 0 | 0 | 0 | 0 | 0 | 0 | 0 | 0 | 0 | 0 | 0 | 0 | 0 | 0 | 0 | 0 | 113.35 | 113.35
0413 | PRÓPRIA |  | Original | TAMPA PARA CANALETA DUTOTEC STANDART, LISA PLANA - 73MM - FORNECIMENTO E INSTALAÇÃO | m |  |  | 66.34 |  | 2.4099 |  | 2.4099 |  | 0 |  | 0 |  | 0 |  | 0 |  | 0 |  | 0 |  | 68.7499 |  |  |  |  | Geral | 0413PRÓPRIA
88247 | SINAPI | COMPOSICAO | Original | AUXILIAR DE ELETRICISTA COM ENCARGOS COMPLEMENTARES | h | 0.12 | 4.25 | 0.51 | 20.0825 | 2.4099 | 20.0825 | 2.4099 | 0 | 0 | 0 | 0 | 0 | 0 | 0 | 0 | 0 | 0 | 0 | 0 | 24.3325 | 2.9199
471609 | PRÓPRIA | INSUMO | Original | TAMPA PARA CANALETA DUTOTEC STANDART, LISA PLANA - 73MM | m | 1 | 65.83 | 65.83 | 0 | 0 | 0 | 0 | 0 | 0 | 0 | 0 | 0 | 0 | 0 | 0 | 0 | 0 | 0 | 0 | 65.83 | 65.83
0290 | FERRARI-TRT |  | Original | ABRACADEIRA PVC 3/4" CINZA ESCURO CEMAR | un |  |  | 3.0805 |  | 4.0361 |  | 4.0361 |  | 0 |  | 0 |  | 0 |  | 0 |  | 0 |  | 0 |  | 7.1166 |  |  |  |  | Geral | 0290FERRARI-TRT
SBC.9714 | FERRARI-TRT | INSUMO | Original | ABRACADEIRA PVC 3/4" CINZA ESCURO CEMAR | un | 1 | 2.46 | 2.46 | 0 | 0 | 0 | 0 | 0 | 0 | 0 | 0 | 0 | 0 | 0 | 0 | 0 | 0 | 0 | 0 | 2.46 | 2.46
88264 | SINAPI | COMPOSICAO | Original | ELETRICISTA COM ENCARGOS COMPLEMENTARES | h | 0.073 | 4.25 | 0.31025 | 35.2066 | 2.5701 | 35.2066 | 2.5701 | 0 | 0 | 0 | 0 | 0 | 0 | 0 | 0 | 0 | 0 | 0 | 0 | 39.4566 | 2.8803
88247 | SINAPI | COMPOSICAO | Original | AUXILIAR DE ELETRICISTA COM ENCARGOS COMPLEMENTARES | h | 0.073 | 4.25 | 0.31025 | 20.0825 | 1.466 | 20.0825 | 1.466 | 0 | 0 | 0 | 0 | 0 | 0 | 0 | 0 | 0 | 0 | 0 | 0 | 24.3325 | 1.7763
95728 | SINAPI |  | Original | ELETRODUTO RÍGIDO SOLDÁVEL, PVC, DN 32 MM (1"), APARENTE - FORNECIMENTO E INSTALAÇÃO. AF_10/2022 | m |  |  | 9.0831 |  | 17.8445 |  | 17.8445 |  | 0 |  | 0 |  | 0 |  | 0 |  | 0 |  | 0 |  | 26.9276 |  |  |  |  | Instalações Elétricas - Eletrodutos, Conexões e Conduletes Aparentes | 95728SINAPI
91170 | SINAPI | COMPOSICAO | Original | FIXAÇÃO DE TUBOS HORIZONTAIS DE PVC ÁGUA, PVC ESGOTO, PVC ÁGUA PLUVIAL, CPVC, PPR, COBRE OU AÇO, DIÂMETROS MENORES OU IGUAIS A 40 MM, COM ABRAÇADEIRA METÁLICA RÍGIDA TIPO U PERFIL 1 1/4", FIXADA EM PERFILADO EM LAJE. AF_09/2023_PS | m | 1 | 2.8368 | 2.8368 | 6.6208 | 6.6208 | 6.6208 | 6.6208 | 0 | 0 | 0 | 0 | 0 | 0 | 0 | 0 | 0 | 0 | 0 | 0 | 9.4576 | 9.4576
88264 | SINAPI | COMPOSICAO | Original | ELETRICISTA COM ENCARGOS COMPLEMENTARES | h | 0.203 | 4.25 | 0.86275 | 35.2066 | 7.1469 | 35.2066 | 7.1469 | 0 | 0 | 0 | 0 | 0 | 0 | 0 | 0 | 0 | 0 | 0 | 0 | 39.4566 | 8.0097
88247 | SINAPI | COMPOSICAO | Original | AUXILIAR DE ELETRICISTA COM ENCARGOS COMPLEMENTARES | h | 0.203 | 4.25 | 0.86275 | 20.0825 | 4.0768 | 20.0825 | 4.0768 | 0 | 0 | 0 | 0 | 0 | 0 | 0 | 0 | 0 | 0 | 0 | 0 | 24.3325 | 4.9395
2679 | SINAPI | INSUMO | Original | ELETRODUTO DE PVC RIGIDO SOLDAVEL, CLASSE B, DE 32 MM | m | 1.0538 | 4.29 | 4.5208 | 0 | 0 | 0 | 0 | 0 | 0 | 0 | 0 | 0 | 0 | 0 | 0 | 0 | 0 | 0 | 0 | 4.29 | 4.5208
95727 | SINAPI |  | Original | ELETRODUTO RÍGIDO SOLDÁVEL, PVC, DN 25 MM (3/4"), APARENTE - FORNECIMENTO E INSTALAÇÃO. AF_10/2022 | m |  |  | 6.8033 |  | 13.3661 |  | 13.3661 |  | 0 |  | 0 |  | 0 |  | 0 |  | 0 |  | 0 |  | 20.1694 |  |  |  |  | Instalações Elétricas - Eletrodutos, Conexões e Conduletes Aparentes | 95727SINAPI
91170 | SINAPI | COMPOSICAO | Original | FIXAÇÃO DE TUBOS HORIZONTAIS DE PVC ÁGUA, PVC ESGOTO, PVC ÁGUA PLUVIAL, CPVC, PPR, COBRE OU AÇO, DIÂMETROS MENORES OU IGUAIS A 40 MM, COM ABRAÇADEIRA METÁLICA RÍGIDA TIPO U PERFIL 1 1/4", FIXADA EM PERFILADO EM LAJE. AF_09/2023_PS | m | 1 | 2.8368 | 2.8368 | 6.6208 | 6.6208 | 6.6208 | 6.6208 | 0 | 0 | 0 | 0 | 0 | 0 | 0 | 0 | 0 | 0 | 0 | 0 | 9.4576 | 9.4576
88264 | SINAPI | COMPOSICAO | Original | ELETRICISTA COM ENCARGOS COMPLEMENTARES | h | 0.122 | 4.25 | 0.5185 | 35.2066 | 4.2952 | 35.2066 | 4.2952 | 0 | 0 | 0 | 0 | 0 | 0 | 0 | 0 | 0 | 0 | 0 | 0 | 39.4566 | 4.8137
88247 | SINAPI | COMPOSICAO | Original | AUXILIAR DE ELETRICISTA COM ENCARGOS COMPLEMENTARES | h | 0.122 | 4.25 | 0.5185 | 20.0825 | 2.4501 | 20.0825 | 2.4501 | 0 | 0 | 0 | 0 | 0 | 0 | 0 | 0 | 0 | 0 | 0 | 0 | 24.3325 | 2.9686
2678 | SINAPI | INSUMO | Original | ELETRODUTO DE PVC RIGIDO SOLDAVEL, CLASSE B, DE 25 MM | m | 1.0538 | 2.78 | 2.9296 | 0 | 0 | 0 | 0 | 0 | 0 | 0 | 0 | 0 | 0 | 0 | 0 | 0 | 0 | 0 | 0 | 2.78 | 2.9296
91835 | SINAPI |  | Original | ELETRODUTO FLEXÍVEL CORRUGADO REFORÇADO, PVC, DN 25 MM (3/4"), PARA CIRCUITOS TERMINAIS, INSTALADO EM FORRO - FORNECIMENTO E INSTALAÇÃO. AF_03/2023 | m |  |  | 7.8013 |  | 11.6522 |  | 11.6522 |  | 0 |  | 0 |  | 0 |  | 0 |  | 0 |  | 0 |  | 19.4534 |  |  |  |  | Instalações Elétricas - Eletrodutos Embutidos, Cabos, Caixas, Tomadas e Interruptores | 91835SINAPI
91170 | SINAPI | COMPOSICAO | Original | FIXAÇÃO DE TUBOS HORIZONTAIS DE PVC ÁGUA, PVC ESGOTO, PVC ÁGUA PLUVIAL, CPVC, PPR, COBRE OU AÇO, DIÂMETROS MENORES OU IGUAIS A 40 MM, COM ABRAÇADEIRA METÁLICA RÍGIDA TIPO U PERFIL 1 1/4", FIXADA EM PERFILADO EM LAJE. AF_09/2023_PS | m | 1 | 2.8368 | 2.8368 | 6.6208 | 6.6208 | 6.6208 | 6.6208 | 0 | 0 | 0 | 0 | 0 | 0 | 0 | 0 | 0 | 0 | 0 | 0 | 9.4576 | 9.4576
88264 | SINAPI | COMPOSICAO | Original | ELETRICISTA COM ENCARGOS COMPLEMENTARES | h | 0.091 | 4.25 | 0.38675 | 35.2066 | 3.2038 | 35.2066 | 3.2038 | 0 | 0 | 0 | 0 | 0 | 0 | 0 | 0 | 0 | 0 | 0 | 0 | 39.4566 | 3.5906
88247 | SINAPI | COMPOSICAO | Original | AUXILIAR DE ELETRICISTA COM ENCARGOS COMPLEMENTARES | h | 0.091 | 4.25 | 0.38675 | 20.0825 | 1.8275 | 20.0825 | 1.8275 | 0 | 0 | 0 | 0 | 0 | 0 | 0 | 0 | 0 | 0 | 0 | 0 | 24.3325 | 2.2143
39244 | SINAPI | INSUMO | Original | ELETRODUTO PVC FLEXIVEL CORRUGADO, REFORCADO, COR LARANJA, DE 25 MM, PARA LAJES E PISOS | m | 1.1 | 3.81 | 4.191 | 0 | 0 | 0 | 0 | 0 | 0 | 0 | 0 | 0 | 0 | 0 | 0 | 0 | 0 | 0 | 0 | 3.81 | 4.191
0405 | PRÓPRIA |  | Original | PERFILADO PERFURADO 38x38x6000mm CHAPA 22 | m |  |  | 14.265 |  | 26.4197 |  | 26.4197 |  | 0 |  | 0 |  | 0 |  | 0 |  | 0 |  | 0 |  | 40.6847 |  |  |  |  | Geral | 0405PRÓPRIA
88264 | SINAPI | COMPOSICAO | Original | ELETRICISTA COM ENCARGOS COMPLEMENTARES | h | 0.18 | 4.25 | 0.765 | 35.2066 | 6.3372 | 35.2066 | 6.3372 | 0 | 0 | 0 | 0 | 0 | 0 | 0 | 0 | 0 | 0 | 0 | 0 | 39.4566 | 7.1022
88247 | SINAPI | COMPOSICAO | Original | AUXILIAR DE ELETRICISTA COM ENCARGOS COMPLEMENTARES | h | 1 | 4.25 | 4.25 | 20.0825 | 20.0825 | 20.0825 | 20.0825 | 0 | 0 | 0 | 0 | 0 | 0 | 0 | 0 | 0 | 0 | 0 | 0 | 24.3325 | 24.3325
39028 | SINAPI | INSUMO | Original | PERFILADO PERFURADO SIMPLES 38 X 38 MM, CHAPA 22 | m | 1 | 9.25 | 9.25 | 0 | 0 | 0 | 0 | 0 | 0 | 0 | 0 | 0 | 0 | 0 | 0 | 0 | 0 | 0 | 0 | 9.25 | 9.25
0415 | PRÓPRIA |  | Original | DUTOTEC - ACESSÓRIO PARA CANALETA - SUPORTE PARA EQUIPAMENTOS + BLOCO CEGO - TIPO PLUS CENTRAL | un |  |  | 40.7453 |  | 20.0036 |  | 20.0036 |  | 0 |  | 0 |  | 0 |  | 0 |  | 0 |  | 0 |  | 60.7489 | SINAPI |  | Adaptada de SINAPI 104403: subsituindo os insumos originais pelos insumos DUTOTEC. | 104403 | Geral | 0415PRÓPRIA
88264 | SINAPI | COMPOSICAO | Original | ELETRICISTA COM ENCARGOS COMPLEMENTARES | h | 0.3618 | 4.25 | 1.5376 | 35.2066 | 12.7378 | 35.2066 | 12.7378 | 0 | 0 | 0 | 0 | 0 | 0 | 0 | 0 | 0 | 0 | 0 | 0 | 39.4566 | 14.2754
88247 | SINAPI | COMPOSICAO | Original | AUXILIAR DE ELETRICISTA COM ENCARGOS COMPLEMENTARES | h | 0.3618 | 4.25 | 1.5376 | 20.0825 | 7.2659 | 20.0825 | 7.2659 | 0 | 0 | 0 | 0 | 0 | 0 | 0 | 0 | 0 | 0 | 0 | 0 | 24.3325 | 8.8035
471606 | PRÓPRIA | INSUMO | Original | DUTOTEC - ACESSÓRIO PARA CANALETA - SUPORTE PARA EQUIPAMENTOS - TIPO PLUS CENTRAL | un | 1 | 33.85 | 33.85 | 0 | 0 | 0 | 0 | 0 | 0 | 0 | 0 | 0 | 0 | 0 | 0 | 0 | 0 | 0 | 0 | 33.85 | 33.85
471615 | PRÓPRIA | INSUMO | Original | DUTOTEC - BLOCOS - MÓDULO CEGO | un | 1 | 3.82 | 3.82 | 0 | 0 | 0 | 0 | 0 | 0 | 0 | 0 | 0 | 0 | 0 | 0 | 0 | 0 | 0 | 0 | 3.82 | 3.82
91959 | SINAPI |  | Original | INTERRUPTOR SIMPLES (2 MÓDULOS), 10A/250V, INCLUINDO SUPORTE E PLACA - FORNECIMENTO E INSTALAÇÃO. AF_03/2023 | un |  |  | 24.915 |  | 29.3033 |  | 29.3033 |  | 0 |  | 0 |  | 0 |  | 0 |  | 0 |  | 0 |  | 54.2183 |  |  |  |  | Instalações Elétricas - Eletrodutos Embutidos, Cabos, Caixas, Tomadas e Interruptores | 91959SINAPI
91958 | SINAPI | COMPOSICAO | Original | INTERRUPTOR SIMPLES (2 MÓDULOS), 10A/250V, SEM SUPORTE E SEM PLACA - FORNECIMENTO E INSTALAÇÃO. AF_03/2023 | un | 1 | 18.857 | 18.857 | 22.2262 | 22.2262 | 22.2262 | 22.2262 | 0 | 0 | 0 | 0 | 0 | 0 | 0 | 0 | 0 | 0 | 0 | 0 | 41.0832 | 41.0832
91946 | SINAPI | COMPOSICAO | Original | SUPORTE PARAFUSADO COM PLACA DE ENCAIXE 4" X 2" MÉDIO (1,30 M DO PISO) PARA PONTO ELÉTRICO - FORNECIMENTO E INSTALAÇÃO. AF_03/2023 | un | 1 | 6.058 | 6.058 | 7.077 | 7.077 | 7.077 | 7.077 | 0 | 0 | 0 | 0 | 0 | 0 | 0 | 0 | 0 | 0 | 0 | 0 | 13.135 | 13.135
91967 | SINAPI |  | Original | INTERRUPTOR SIMPLES (3 MÓDULOS), 10A/250V, INCLUINDO SUPORTE E PLACA - FORNECIMENTO E INSTALAÇÃO. AF_03/2023 | un |  |  | 34.08 |  | 38.7024 |  | 38.7024 |  | 0 |  | 0 |  | 0 |  | 0 |  | 0 |  | 0 |  | 72.7824 |  |  |  |  | Instalações Elétricas - Eletrodutos Embutidos, Cabos, Caixas, Tomadas e Interruptores | 91967SINAPI
91966 | SINAPI | COMPOSICAO | Original | INTERRUPTOR SIMPLES (3 MÓDULOS), 10A/250V, SEM SUPORTE E SEM PLACA - FORNECIMENTO E INSTALAÇÃO. AF_03/2023 | un | 1 | 28.022 | 28.022 | 31.6254 | 31.6254 | 31.6254 | 31.6254 | 0 | 0 | 0 | 0 | 0 | 0 | 0 | 0 | 0 | 0 | 0 | 0 | 59.6474 | 59.6474
91946 | SINAPI | COMPOSICAO | Original | SUPORTE PARAFUSADO COM PLACA DE ENCAIXE 4" X 2" MÉDIO (1,30 M DO PISO) PARA PONTO ELÉTRICO - FORNECIMENTO E INSTALAÇÃO. AF_03/2023 | un | 1 | 6.058 | 6.058 | 7.077 | 7.077 | 7.077 | 7.077 | 0 | 0 | 0 | 0 | 0 | 0 | 0 | 0 | 0 | 0 | 0 | 0 | 13.135 | 13.135
91990 | SINAPI |  | Original | TOMADA ALTA DE EMBUTIR (1 MÓDULO), 2P+T 10 A, SEM SUPORTE E SEM PLACA - FORNECIMENTO E INSTALAÇÃO. AF_03/2023 | un |  |  | 13.1335 |  | 28.2528 |  | 28.2528 |  | 0 |  | 0 |  | 0 |  | 0 |  | 0 |  | 0 |  | 41.3863 |  |  |  |  | Instalações Elétricas - Eletrodutos Embutidos, Cabos, Caixas, Tomadas e Interruptores | 91990SINAPI
88264 | SINAPI | COMPOSICAO | Original | ELETRICISTA COM ENCARGOS COMPLEMENTARES | h | 0.511 | 4.25 | 2.1717 | 35.2066 | 17.9906 | 35.2066 | 17.9906 | 0 | 0 | 0 | 0 | 0 | 0 | 0 | 0 | 0 | 0 | 0 | 0 | 39.4566 | 20.1623
88247 | SINAPI | COMPOSICAO | Original | AUXILIAR DE ELETRICISTA COM ENCARGOS COMPLEMENTARES | h | 0.511 | 4.25 | 2.1717 | 20.0825 | 10.2622 | 20.0825 | 10.2622 | 0 | 0 | 0 | 0 | 0 | 0 | 0 | 0 | 0 | 0 | 0 | 0 | 24.3325 | 12.4339
38101 | SINAPI | INSUMO | Original | TOMADA 2P+T 10A, 250V (APENAS MODULO) | un | 1 | 8.79 | 8.79 | 0 | 0 | 0 | 0 | 0 | 0 | 0 | 0 | 0 | 0 | 0 | 0 | 0 | 0 | 0 | 0 | 8.79 | 8.79
92002 | SINAPI |  | Original | TOMADA MÉDIA DE EMBUTIR (2 MÓDULOS), 2P+T 10 A, SEM SUPORTE E SEM PLACA - FORNECIMENTO E INSTALAÇÃO. AF_03/2023 | un |  |  | 22.442 |  | 31.6254 |  | 31.6254 |  | 0 |  | 0 |  | 0 |  | 0 |  | 0 |  | 0 |  | 54.0674 |  |  |  |  | Instalações Elétricas - Eletrodutos Embutidos, Cabos, Caixas, Tomadas e Interruptores | 92002SINAPI
88264 | SINAPI | COMPOSICAO | Original | ELETRICISTA COM ENCARGOS COMPLEMENTARES | h | 0.572 | 4.25 | 2.431 | 35.2066 | 20.1382 | 35.2066 | 20.1382 | 0 | 0 | 0 | 0 | 0 | 0 | 0 | 0 | 0 | 0 | 0 | 0 | 39.4566 | 22.5692
88247 | SINAPI | COMPOSICAO | Original | AUXILIAR DE ELETRICISTA COM ENCARGOS COMPLEMENTARES | h | 0.572 | 4.25 | 2.431 | 20.0825 | 11.4872 | 20.0825 | 11.4872 | 0 | 0 | 0 | 0 | 0 | 0 | 0 | 0 | 0 | 0 | 0 | 0 | 24.3325 | 13.9182
38101 | SINAPI | INSUMO | Original | TOMADA 2P+T 10A, 250V (APENAS MODULO) | un | 2 | 8.79 | 17.58 | 0 | 0 | 0 | 0 | 0 | 0 | 0 | 0 | 0 | 0 | 0 | 0 | 0 | 0 | 0 | 0 | 8.79 | 17.58
0417 | PRÓPRIA |  | Original | DUTOTEC - BLOCOS - MÓDULO TOMADA HEXAGONAL 2P + T - 10A - FORNECIMENTO E INSTALAÇÃO. | un |  |  | 16.247 |  | 13.38 |  | 13.38 |  | 0 |  | 0 |  | 0 |  | 0 |  | 0 |  | 0 |  | 29.627 | SINAPI |  | Adaptada de SINAPI 91998: substituindo os insumos originais pelo Bloco Dutotec Tomada Hexagonal 2T + P (COTADO). | 91998 | Instalações Elétricas - Eletrodutos Embutidos, Cabos, Caixas, Tomadas e Interruptores | 0417PRÓPRIA
88264 | SINAPI | COMPOSICAO | Original | ELETRICISTA COM ENCARGOS COMPLEMENTARES | h | 0.242 | 4.25 | 1.0285 | 35.2066 | 8.52 | 35.2066 | 8.52 | 0 | 0 | 0 | 0 | 0 | 0 | 0 | 0 | 0 | 0 | 0 | 0 | 39.4566 | 9.5485
88247 | SINAPI | COMPOSICAO | Original | AUXILIAR DE ELETRICISTA COM ENCARGOS COMPLEMENTARES | h | 0.242 | 4.25 | 1.0285 | 20.0825 | 4.86 | 20.0825 | 4.86 | 0 | 0 | 0 | 0 | 0 | 0 | 0 | 0 | 0 | 0 | 0 | 0 | 24.3325 | 5.8885
471614 | PRÓPRIA | INSUMO | Original | DUTOTEC - BLOCOS - MÓDULO TOMADA HEXAGONAL 2P + T - 10A | un | 1 | 14.19 | 14.19 | 0 | 0 | 0 | 0 | 0 | 0 | 0 | 0 | 0 | 0 | 0 | 0 | 0 | 0 | 0 | 0 | 14.19 | 14.19
0003 | Cotações próprias- Elétrica |  | Original | INTERRUPTOR SIMPLES 10A, 250V, CONJUNTO MONTADO PARA SOBREPOR 4" X 2" (CAIXA + MODULO) | un |  |  | 11.62 |  | 6.6347 |  | 6.6347 |  | 0 |  | 0 |  | 0 |  | 0 |  | 0 |  | 0 |  | 18.2547 |  |  |  |  | Geral | 0003Cotações próprias- Elétrica
88264 | SINAPI | COMPOSICAO | Original | ELETRICISTA COM ENCARGOS COMPLEMENTARES | h | 0.12 | 4.25 | 0.51 | 35.2066 | 4.2248 | 35.2066 | 4.2248 | 0 | 0 | 0 | 0 | 0 | 0 | 0 | 0 | 0 | 0 | 0 | 0 | 39.4566 | 4.7348
88247 | SINAPI | COMPOSICAO | Original | AUXILIAR DE ELETRICISTA COM ENCARGOS COMPLEMENTARES | h | 0.12 | 4.25 | 0.51 | 20.0825 | 2.4099 | 20.0825 | 2.4099 | 0 | 0 | 0 | 0 | 0 | 0 | 0 | 0 | 0 | 0 | 0 | 0 | 24.3325 | 2.9199
12128 | SINAPI | INSUMO | Original | INTERRUPTOR SIMPLES 10A, 250V, CONJUNTO MONTADO PARA SOBREPOR 4" X 2" (CAIXA + MODULO) | un | 1 | 10.6 | 10.6 | 0 | 0 | 0 | 0 | 0 | 0 | 0 | 0 | 0 | 0 | 0 | 0 | 0 | 0 | 0 | 0 | 10.6 | 10.6
0414 | PRÓPRIA |  | Original | LUMINÁRIA PLAFON LED DE EMBUTIR - 62X62X10,5CM, 4000K, MOLDURA DE ALUMÍNIO BRANCA - FORNECIMENTO E INSTALAÇÃO | un |  |  | 158.6 |  | 11.0578 |  | 11.0578 |  | 0 |  | 0 |  | 0 |  | 0 |  | 0 |  | 0 |  | 169.6578 |  |  |  |  | Geral | 0414PRÓPRIA
88264 | SINAPI | COMPOSICAO | Original | ELETRICISTA COM ENCARGOS COMPLEMENTARES | h | 0.2 | 4.25 | 0.85 | 35.2066 | 7.0413 | 35.2066 | 7.0413 | 0 | 0 | 0 | 0 | 0 | 0 | 0 | 0 | 0 | 0 | 0 | 0 | 39.4566 | 7.8913
88247 | SINAPI | COMPOSICAO | Original | AUXILIAR DE ELETRICISTA COM ENCARGOS COMPLEMENTARES | h | 0.2 | 4.25 | 0.85 | 20.0825 | 4.0165 | 20.0825 | 4.0165 | 0 | 0 | 0 | 0 | 0 | 0 | 0 | 0 | 0 | 0 | 0 | 0 | 24.3325 | 4.8665
471613 | PRÓPRIA | INSUMO | Original | LUMINÁRIA PLAFON LED DE EMBUTIR - 62X62X10,5CM, 4000K, MOLDURA DE ALUMÍNIO BRANCA | un | 1 | 156.9 | 156.9 | 0 | 0 | 0 | 0 | 0 | 0 | 0 | 0 | 0 | 0 | 0 | 0 | 0 | 0 | 0 | 0 | 156.9 | 156.9
0429 | PRÓPRIA |  | Original | LUMINÁRIA RETANGULAR LED DE SOBREPOR COM REFLETORES E ALETAS - 120CM, 4000K, 2 LÂMPADAS TUBULARES 18/20W - FORNECIMENTO E INSTALAÇÃO | un |  |  | 189.9642 |  | 20.036 |  | 20.036 |  | 0 |  | 0 |  | 0 |  | 0 |  | 0 |  | 0 |  | 210.0002 | SINAPI |  | Adaptada de SINAPI 103782: apenas substituindo o insumo original pelos cotados (Luminária Retangular e 2 lâmpadas tubulares LED). | 103782 | Iluminação Predial e Monitoramento | 0429PRÓPRIA
88264 | SINAPI | COMPOSICAO | Original | ELETRICISTA COM ENCARGOS COMPLEMENTARES | h | 0.483 | 4.25 | 2.0527 | 35.2066 | 17.0048 | 35.2066 | 17.0048 | 0 | 0 | 0 | 0 | 0 | 0 | 0 | 0 | 0 | 0 | 0 | 0 | 39.4566 | 19.0576
88247 | SINAPI | COMPOSICAO | Original | AUXILIAR DE ELETRICISTA COM ENCARGOS COMPLEMENTARES | h | 0.15094 | 4.25 | 0.64148 | 20.0825 | 3.0312 | 20.0825 | 3.0312 | 0 | 0 | 0 | 0 | 0 | 0 | 0 | 0 | 0 | 0 | 0 | 0 | 24.3325 | 3.6727
471623 | PRÓPRIA | INSUMO | Original | LÂMPADA TUBULAR LED 120CM - 18/20W, 4000K | un | 2 | 9.33 | 18.66 | 0 | 0 | 0 | 0 | 0 | 0 | 0 | 0 | 0 | 0 | 0 | 0 | 0 | 0 | 0 | 0 | 9.33 | 18.66
471622 | PRÓPRIA | INSUMO | Original | LUMINÁRIA RETANGULAR LED DE SOBREPOR COM REFLETORES E ALETAS - 120CM, 4000K, 2 LÂMPADAS TUBULARES 18/20W | un | 1 | 168.61 | 168.61 | 0 | 0 | 0 | 0 | 0 | 0 | 0 | 0 | 0 | 0 | 0 | 0 | 0 | 0 | 0 | 0 | 168.61 | 168.61
0421 | PRÓPRIA |  | Original | LUMINÁRIA SPOT LED DE EMBUTIR QUADRADA - 7W, 3000K, PAR 20, DIRECIONÁVEL - FORNECIMENTO E INSTALAÇÃO | un |  |  | 20.69 |  | 11.0578 |  | 11.0578 |  | 0 |  | 0 |  | 0 |  | 0 |  | 0 |  | 0 |  | 31.7478 |  |  |  |  | Geral | 0421PRÓPRIA
88264 | SINAPI | COMPOSICAO | Original | ELETRICISTA COM ENCARGOS COMPLEMENTARES | h | 0.2 | 4.25 | 0.85 | 35.2066 | 7.0413 | 35.2066 | 7.0413 | 0 | 0 | 0 | 0 | 0 | 0 | 0 | 0 | 0 | 0 | 0 | 0 | 39.4566 | 7.8913
88247 | SINAPI | COMPOSICAO | Original | AUXILIAR DE ELETRICISTA COM ENCARGOS COMPLEMENTARES | h | 0.2 | 4.25 | 0.85 | 20.0825 | 4.0165 | 20.0825 | 4.0165 | 0 | 0 | 0 | 0 | 0 | 0 | 0 | 0 | 0 | 0 | 0 | 0 | 24.3325 | 4.8665
471621 | PRÓPRIA | INSUMO | Original | LUMINÁRIA SPOT LED DE EMBUTIR QUADRADA - 7W, 3000K, PAR 20, DIRECIONÁVEL | un | 1 | 18.99 | 18.99 | 0 | 0 | 0 | 0 | 0 | 0 | 0 | 0 | 0 | 0 | 0 | 0 | 0 | 0 | 0 | 0 | 18.99 | 18.99
0422 | PRÓPRIA |  | Original | CABO DE COBRE FLEXÍVEL ISOLADO AMARELO, 2,5 MM², ANTI-CHAMA 450/750 V, PARA CIRCUITOS TERMINAIS - FORNECIMENTO E INSTALAÇÃO. AF_03/2023 | m |  |  | 3.3802 |  | 1.6034 |  | 1.6034 |  | 0 |  | 0 |  | 0 |  | 0 |  | 0 |  | 0 |  | 4.9836 | SINAPI |  | COMPOSIÇÃO SINAPI ORIGINAL, APENAS ALTERAÇÃO NA DESCRIÇÃO: ACRÉSCIMO DA DEFINIÇÃO DA COR DO CABO. | 91926 | Instalações Elétricas - Eletrodutos Embutidos, Cabos, Caixas, Tomadas e Interruptores | 0422PRÓPRIA
88264 | SINAPI | COMPOSICAO | Original | ELETRICISTA COM ENCARGOS COMPLEMENTARES | h | 0.029 | 4.25 | 0.12325 | 35.2066 | 1.021 | 35.2066 | 1.021 | 0 | 0 | 0 | 0 | 0 | 0 | 0 | 0 | 0 | 0 | 0 | 0 | 39.4566 | 1.1442
88247 | SINAPI | COMPOSICAO | Original | AUXILIAR DE ELETRICISTA COM ENCARGOS COMPLEMENTARES | h | 0.029 | 4.25 | 0.12325 | 20.0825 | 0.58239 | 20.0825 | 0.58239 | 0 | 0 | 0 | 0 | 0 | 0 | 0 | 0 | 0 | 0 | 0 | 0 | 24.3325 | 0.70564
21127 | SINAPI | INSUMO | Original | FITA ISOLANTE ADESIVA ANTICHAMA, USO ATE 750 V, EM ROLO DE 19 MM X 5 M | un | 0.0094 | 4 | 0.0376 | 0 | 0 | 0 | 0 | 0 | 0 | 0 | 0 | 0 | 0 | 0 | 0 | 0 | 0 | 0 | 0 | 4 | 0.0376
1014 | SINAPI | INSUMO | Original | CABO DE COBRE, FLEXIVEL, CLASSE 4 OU 5, ISOLACAO EM PVC/A, ANTICHAMA BWF-B, 1 CONDUTOR, 450/750 V, SECAO NOMINAL 2,5 MM2 | m | 1.2434 | 2.49 | 3.0961 | 0 | 0 | 0 | 0 | 0 | 0 | 0 | 0 | 0 | 0 | 0 | 0 | 0 | 0 | 0 | 0 | 2.49 | 3.0961
0423 | PRÓPRIA |  | Original | CABO DE COBRE FLEXÍVEL ISOLADO AZUL CLARO, 2,5 MM², ANTI-CHAMA 450/750 V, PARA CIRCUITOS TERMINAIS - FORNECIMENTO E INSTALAÇÃO. AF_03/2023 | m |  |  | 3.3802 |  | 1.6034 |  | 1.6034 |  | 0 |  | 0 |  | 0 |  | 0 |  | 0 |  | 0 |  | 4.9836 | SINAPI |  | COMPOSIÇÃO SINAPI ORIGINAL, APENAS ALTERAÇÃO NA DESCRIÇÃO: ACRÉSCIMO DA DEFINIÇÃO DA COR DO CABO. | 91926 | Instalações Elétricas - Eletrodutos Embutidos, Cabos, Caixas, Tomadas e Interruptores | 0423PRÓPRIA
88264 | SINAPI | COMPOSICAO | Original | ELETRICISTA COM ENCARGOS COMPLEMENTARES | h | 0.029 | 4.25 | 0.12325 | 35.2066 | 1.021 | 35.2066 | 1.021 | 0 | 0 | 0 | 0 | 0 | 0 | 0 | 0 | 0 | 0 | 0 | 0 | 39.4566 | 1.1442
88247 | SINAPI | COMPOSICAO | Original | AUXILIAR DE ELETRICISTA COM ENCARGOS COMPLEMENTARES | h | 0.029 | 4.25 | 0.12325 | 20.0825 | 0.58239 | 20.0825 | 0.58239 | 0 | 0 | 0 | 0 | 0 | 0 | 0 | 0 | 0 | 0 | 0 | 0 | 24.3325 | 0.70564
21127 | SINAPI | INSUMO | Original | FITA ISOLANTE ADESIVA ANTICHAMA, USO ATE 750 V, EM ROLO DE 19 MM X 5 M | un | 0.0094 | 4 | 0.0376 | 0 | 0 | 0 | 0 | 0 | 0 | 0 | 0 | 0 | 0 | 0 | 0 | 0 | 0 | 0 | 0 | 4 | 0.0376
1014 | SINAPI | INSUMO | Original | CABO DE COBRE, FLEXIVEL, CLASSE 4 OU 5, ISOLACAO EM PVC/A, ANTICHAMA BWF-B, 1 CONDUTOR, 450/750 V, SECAO NOMINAL 2,5 MM2 | m | 1.2434 | 2.49 | 3.0961 | 0 | 0 | 0 | 0 | 0 | 0 | 0 | 0 | 0 | 0 | 0 | 0 | 0 | 0 | 0 | 0 | 2.49 | 3.0961
0424 | PRÓPRIA |  | Original | CABO DE COBRE FLEXÍVEL ISOLADO BRANCO, 2,5 MM², ANTI-CHAMA 450/750 V, PARA CIRCUITOS TERMINAIS - FORNECIMENTO E INSTALAÇÃO. AF_03/2023 | m |  |  | 3.3802 |  | 1.6034 |  | 1.6034 |  | 0 |  | 0 |  | 0 |  | 0 |  | 0 |  | 0 |  | 4.9836 | SINAPI |  | COMPOSIÇÃO SINAPI ORIGINAL, APENAS ALTERAÇÃO NA DESCRIÇÃO: ACRÉSCIMO DA DEFINIÇÃO DA COR DO CABO. | 91926 | Instalações Elétricas - Eletrodutos Embutidos, Cabos, Caixas, Tomadas e Interruptores | 0424PRÓPRIA
88264 | SINAPI | COMPOSICAO | Original | ELETRICISTA COM ENCARGOS COMPLEMENTARES | h | 0.029 | 4.25 | 0.12325 | 35.2066 | 1.021 | 35.2066 | 1.021 | 0 | 0 | 0 | 0 | 0 | 0 | 0 | 0 | 0 | 0 | 0 | 0 | 39.4566 | 1.1442
88247 | SINAPI | COMPOSICAO | Original | AUXILIAR DE ELETRICISTA COM ENCARGOS COMPLEMENTARES | h | 0.029 | 4.25 | 0.12325 | 20.0825 | 0.58239 | 20.0825 | 0.58239 | 0 | 0 | 0 | 0 | 0 | 0 | 0 | 0 | 0 | 0 | 0 | 0 | 24.3325 | 0.70564
21127 | SINAPI | INSUMO | Original | FITA ISOLANTE ADESIVA ANTICHAMA, USO ATE 750 V, EM ROLO DE 19 MM X 5 M | un | 0.0094 | 4 | 0.0376 | 0 | 0 | 0 | 0 | 0 | 0 | 0 | 0 | 0 | 0 | 0 | 0 | 0 | 0 | 0 | 0 | 4 | 0.0376
1014 | SINAPI | INSUMO | Original | CABO DE COBRE, FLEXIVEL, CLASSE 4 OU 5, ISOLACAO EM PVC/A, ANTICHAMA BWF-B, 1 CONDUTOR, 450/750 V, SECAO NOMINAL 2,5 MM2 | m | 1.2434 | 2.49 | 3.0961 | 0 | 0 | 0 | 0 | 0 | 0 | 0 | 0 | 0 | 0 | 0 | 0 | 0 | 0 | 0 | 0 | 2.49 | 3.0961
0425 | PRÓPRIA |  | Original | CABO DE COBRE FLEXÍVEL ISOLADO PRETO, 2,5 MM², ANTI-CHAMA 450/750 V, PARA CIRCUITOS TERMINAIS - FORNECIMENTO E INSTALAÇÃO. AF_03/2023 | m |  |  | 3.3802 |  | 1.6034 |  | 1.6034 |  | 0 |  | 0 |  | 0 |  | 0 |  | 0 |  | 0 |  | 4.9836 | SINAPI |  | COMPOSIÇÃO SINAPI ORIGINAL, APENAS ALTERAÇÃO NA DESCRIÇÃO: ACRÉSCIMO DA DEFINIÇÃO DA COR DO CABO. | 91926 | Instalações Elétricas - Eletrodutos Embutidos, Cabos, Caixas, Tomadas e Interruptores | 0425PRÓPRIA
88264 | SINAPI | COMPOSICAO | Original | ELETRICISTA COM ENCARGOS COMPLEMENTARES | h | 0.029 | 4.25 | 0.12325 | 35.2066 | 1.021 | 35.2066 | 1.021 | 0 | 0 | 0 | 0 | 0 | 0 | 0 | 0 | 0 | 0 | 0 | 0 | 39.4566 | 1.1442
88247 | SINAPI | COMPOSICAO | Original | AUXILIAR DE ELETRICISTA COM ENCARGOS COMPLEMENTARES | h | 0.029 | 4.25 | 0.12325 | 20.0825 | 0.58239 | 20.0825 | 0.58239 | 0 | 0 | 0 | 0 | 0 | 0 | 0 | 0 | 0 | 0 | 0 | 0 | 24.3325 | 0.70564
21127 | SINAPI | INSUMO | Original | FITA ISOLANTE ADESIVA ANTICHAMA, USO ATE 750 V, EM ROLO DE 19 MM X 5 M | un | 0.0094 | 4 | 0.0376 | 0 | 0 | 0 | 0 | 0 | 0 | 0 | 0 | 0 | 0 | 0 | 0 | 0 | 0 | 0 | 0 | 4 | 0.0376
1014 | SINAPI | INSUMO | Original | CABO DE COBRE, FLEXIVEL, CLASSE 4 OU 5, ISOLACAO EM PVC/A, ANTICHAMA BWF-B, 1 CONDUTOR, 450/750 V, SECAO NOMINAL 2,5 MM2 | m | 1.2434 | 2.49 | 3.0961 | 0 | 0 | 0 | 0 | 0 | 0 | 0 | 0 | 0 | 0 | 0 | 0 | 0 | 0 | 0 | 0 | 2.49 | 3.0961
0426 | PRÓPRIA |  | Original | CABO DE COBRE FLEXÍVEL ISOLADO VERDE-AMARELO, 2,5 MM², ANTI-CHAMA 450/750 V, PARA CIRCUITOS TERMINAIS - FORNECIMENTO E INSTALAÇÃO. AF_03/2023 | m |  |  | 3.3802 |  | 1.6034 |  | 1.6034 |  | 0 |  | 0 |  | 0 |  | 0 |  | 0 |  | 0 |  | 4.9836 | SINAPI |  | COMPOSIÇÃO SINAPI ORIGINAL, APENAS ALTERAÇÃO NA DESCRIÇÃO: ACRÉSCIMO DA DEFINIÇÃO DA COR DO CABO. | 91926 | Instalações Elétricas - Eletrodutos Embutidos, Cabos, Caixas, Tomadas e Interruptores | 0426PRÓPRIA
88264 | SINAPI | COMPOSICAO | Original | ELETRICISTA COM ENCARGOS COMPLEMENTARES | h | 0.029 | 4.25 | 0.12325 | 35.2066 | 1.021 | 35.2066 | 1.021 | 0 | 0 | 0 | 0 | 0 | 0 | 0 | 0 | 0 | 0 | 0 | 0 | 39.4566 | 1.1442
88247 | SINAPI | COMPOSICAO | Original | AUXILIAR DE ELETRICISTA COM ENCARGOS COMPLEMENTARES | h | 0.029 | 4.25 | 0.12325 | 20.0825 | 0.58239 | 20.0825 | 0.58239 | 0 | 0 | 0 | 0 | 0 | 0 | 0 | 0 | 0 | 0 | 0 | 0 | 24.3325 | 0.70564
21127 | SINAPI | INSUMO | Original | FITA ISOLANTE ADESIVA ANTICHAMA, USO ATE 750 V, EM ROLO DE 19 MM X 5 M | un | 0.0094 | 4 | 0.0376 | 0 | 0 | 0 | 0 | 0 | 0 | 0 | 0 | 0 | 0 | 0 | 0 | 0 | 0 | 0 | 0 | 4 | 0.0376
1014 | SINAPI | INSUMO | Original | CABO DE COBRE, FLEXIVEL, CLASSE 4 OU 5, ISOLACAO EM PVC/A, ANTICHAMA BWF-B, 1 CONDUTOR, 450/750 V, SECAO NOMINAL 2,5 MM2 | m | 1.2434 | 2.49 | 3.0961 | 0 | 0 | 0 | 0 | 0 | 0 | 0 | 0 | 0 | 0 | 0 | 0 | 0 | 0 | 0 | 0 | 2.49 | 3.0961
0427 | PRÓPRIA |  | Original | CABO DE COBRE FLEXÍVEL ISOLADO VERMELHO, 2,5 MM², ANTI-CHAMA 450/750 V, PARA CIRCUITOS TERMINAIS - FORNECIMENTO E INSTALAÇÃO. AF_03/2023 | m |  |  | 3.3802 |  | 1.6034 |  | 1.6034 |  | 0 |  | 0 |  | 0 |  | 0 |  | 0 |  | 0 |  | 4.9836 | SINAPI |  | COMPOSIÇÃO SINAPI ORIGINAL, APENAS ALTERAÇÃO NA DESCRIÇÃO: ACRÉSCIMO DA DEFINIÇÃO DA COR DO CABO. | 91926 | Instalações Elétricas - Eletrodutos Embutidos, Cabos, Caixas, Tomadas e Interruptores | 0427PRÓPRIA
88264 | SINAPI | COMPOSICAO | Original | ELETRICISTA COM ENCARGOS COMPLEMENTARES | h | 0.029 | 4.25 | 0.12325 | 35.2066 | 1.021 | 35.2066 | 1.021 | 0 | 0 | 0 | 0 | 0 | 0 | 0 | 0 | 0 | 0 | 0 | 0 | 39.4566 | 1.1442
88247 | SINAPI | COMPOSICAO | Original | AUXILIAR DE ELETRICISTA COM ENCARGOS COMPLEMENTARES | h | 0.029 | 4.25 | 0.12325 | 20.0825 | 0.58239 | 20.0825 | 0.58239 | 0 | 0 | 0 | 0 | 0 | 0 | 0 | 0 | 0 | 0 | 0 | 0 | 24.3325 | 0.70564
21127 | SINAPI | INSUMO | Original | FITA ISOLANTE ADESIVA ANTICHAMA, USO ATE 750 V, EM ROLO DE 19 MM X 5 M | un | 0.0094 | 4 | 0.0376 | 0 | 0 | 0 | 0 | 0 | 0 | 0 | 0 | 0 | 0 | 0 | 0 | 0 | 0 | 0 | 0 | 4 | 0.0376
1014 | SINAPI | INSUMO | Original | CABO DE COBRE, FLEXIVEL, CLASSE 4 OU 5, ISOLACAO EM PVC/A, ANTICHAMA BWF-B, 1 CONDUTOR, 450/750 V, SECAO NOMINAL 2,5 MM2 | m | 1.2434 | 2.49 | 3.0961 | 0 | 0 | 0 | 0 | 0 | 0 | 0 | 0 | 0 | 0 | 0 | 0 | 0 | 0 | 0 | 0 | 2.49 | 3.0961
0406 | PRÓPRIA |  | Original | CONECTOR - RJ45 - CAT6 | un |  |  | 1.0637 |  | 0.5281 |  | 0.5281 |  | 0 |  | 0 |  | 0 |  | 0 |  | 0 |  | 0 |  | 1.5918 |  |  |  |  | Geral | 0406PRÓPRIA
88264 | SINAPI | COMPOSICAO | Original | ELETRICISTA COM ENCARGOS COMPLEMENTARES | h | 0.015 | 4.25 | 0.06375 | 35.2066 | 0.5281 | 35.2066 | 0.5281 | 0 | 0 | 0 | 0 | 0 | 0 | 0 | 0 | 0 | 0 | 0 | 0 | 39.4566 | 0.59185
136 | PRÓPRIA | INSUMO | Original | CONECTOR - RJ45 - CAT6 | un | 1 | 1 | 1 | 0 | 0 | 0 | 0 | 0 | 0 | 0 | 0 | 0 | 0 | 0 | 0 | 0 | 0 | 0 | 0 | 1 | 1
0419 | PRÓPRIA |  | Original | PLACA 2X4" + 1 MÓDULO Rj45 CAT6 PARA CAIXA DE PVC , EMBUTIDO EM DRYWALL, FORNECIMENTO E INSTALAÇÃO. | un |  |  | 23.5027 |  | 11.4006 |  | 11.4006 |  | 0 |  | 0 |  | 0 |  | 0 |  | 0 |  | 0 |  | 34.9033 | SINAPI |  | Adaptada de SINAPI 98307: substituindo os insumos originais pelo Bloco Dutotec + Módulo Rj45 Cat6 (COTADO); | 98307 | Redes de Lógica, Telefonia e Imagem | 0419PRÓPRIA
88264 | SINAPI | COMPOSICAO | Original | ELETRICISTA COM ENCARGOS COMPLEMENTARES | h | 0.2062 | 4.25 | 0.87635 | 35.2066 | 7.2596 | 35.2066 | 7.2596 | 0 | 0 | 0 | 0 | 0 | 0 | 0 | 0 | 0 | 0 | 0 | 0 | 39.4566 | 8.136
88247 | SINAPI | COMPOSICAO | Original | AUXILIAR DE ELETRICISTA COM ENCARGOS COMPLEMENTARES | h | 0.2062 | 4.25 | 0.87635 | 20.0825 | 4.141 | 20.0825 | 4.141 | 0 | 0 | 0 | 0 | 0 | 0 | 0 | 0 | 0 | 0 | 0 | 0 | 24.3325 | 5.0174
471618 | PRÓPRIA | INSUMO | Original | PLACA 2X4" + 1 MÓDULO Rj45 CAT6 PARA CAIXA DE PVC , EMBUTIDO EM DRYWALL, FORNECIMENTO E INSTALAÇÃO. | un | 1 | 21.75 | 21.75 | 0 | 0 | 0 | 0 | 0 | 0 | 0 | 0 | 0 | 0 | 0 | 0 | 0 | 0 | 0 | 0 | 21.75 | 21.75
0418 | PRÓPRIA |  | Original | DUTOTEC - BLOCOS - BLOCO + MÓDULO RJ 45 - CAT6 - FORNECIMENTO E INSTALAÇÃO | un |  |  | 41.4227 |  | 11.4006 |  | 11.4006 |  | 0 |  | 0 |  | 0 |  | 0 |  | 0 |  | 0 |  | 52.8233 | SINAPI |  | Adaptada de SINAPI 98307: substituindo os insumos originais pelo Bloco Dutotec + Módulo Rj45 Cat6 (COTADO); | 98307 | Redes de Lógica, Telefonia e Imagem | 0418PRÓPRIA
88264 | SINAPI | COMPOSICAO | Original | ELETRICISTA COM ENCARGOS COMPLEMENTARES | h | 0.2062 | 4.25 | 0.87635 | 35.2066 | 7.2596 | 35.2066 | 7.2596 | 0 | 0 | 0 | 0 | 0 | 0 | 0 | 0 | 0 | 0 | 0 | 0 | 39.4566 | 8.136
88247 | SINAPI | COMPOSICAO | Original | AUXILIAR DE ELETRICISTA COM ENCARGOS COMPLEMENTARES | h | 0.2062 | 4.25 | 0.87635 | 20.0825 | 4.141 | 20.0825 | 4.141 | 0 | 0 | 0 | 0 | 0 | 0 | 0 | 0 | 0 | 0 | 0 | 0 | 24.3325 | 5.0174
471617 | PRÓPRIA | INSUMO | Original | DUTOTEC - BLOCOS - BLOCO + MÓDULO RJ 45 - CAT6 | un | 1 | 39.67 | 39.67 | 0 | 0 | 0 | 0 | 0 | 0 | 0 | 0 | 0 | 0 | 0 | 0 | 0 | 0 | 0 | 0 | 39.67 | 39.67
0372 | PRÓPRIA |  | Original | REMOÇÃO DE CABOS UTP, FORMA MANUAL, SEM REAPROVEITAMENTO. | m |  |  | 0.2451 |  | 1.3271 |  | 1.3271 |  | 0 |  | 0 |  | 0 |  | 0 |  | 0 |  | 0 |  | 1.5722 |  |  |  |  | Demolições e Remoções | 0372PRÓPRIA
88316 | SINAPI | COMPOSICAO | Original | SERVENTE COM ENCARGOS COMPLEMENTARES | h | 0.0435 | 4.13 | 0.17965 | 18.0446 | 0.78494 | 18.0446 | 0.78494 | 0 | 0 | 0 | 0 | 0 | 0 | 0 | 0 | 0 | 0 | 0 | 0 | 22.1746 | 0.9646
88264 | SINAPI | COMPOSICAO | Original | ELETRICISTA COM ENCARGOS COMPLEMENTARES | h | 0.0154 | 4.25 | 0.06545 | 35.2066 | 0.54218 | 35.2066 | 0.54218 | 0 | 0 | 0 | 0 | 0 | 0 | 0 | 0 | 0 | 0 | 0 | 0 | 39.4566 | 0.60763
98302 | SINAPI |  | Original | PATCH PANEL 24 PORTAS, CATEGORIA 6 - FORNECIMENTO E INSTALAÇÃO. AF_11/2019 | un |  |  | 933.796 |  | 342.8315 |  | 342.8315 |  | 0 |  | 0 |  | 0 |  | 0 |  | 0 |  | 0 |  | 1276.6274 |  |  |  |  | Redes de Lógica, Telefonia e Imagem | 98302SINAPI
88264 | SINAPI | COMPOSICAO | Original | ELETRICISTA COM ENCARGOS COMPLEMENTARES | h | 6.2007 | 4.25 | 26.353 | 35.2066 | 218.3058 | 35.2066 | 218.3058 | 0 | 0 | 0 | 0 | 0 | 0 | 0 | 0 | 0 | 0 | 0 | 0 | 39.4566 | 244.6588
88247 | SINAPI | COMPOSICAO | Original | AUXILIAR DE ELETRICISTA COM ENCARGOS COMPLEMENTARES | h | 6.2007 | 4.25 | 26.353 | 20.0825 | 124.5257 | 20.0825 | 124.5257 | 0 | 0 | 0 | 0 | 0 | 0 | 0 | 0 | 0 | 0 | 0 | 0 | 24.3325 | 150.8786
39596 | SINAPI | INSUMO | Original | PATCH PANEL, 24 PORTAS, CATEGORIA 6, COM RACKS DE 19" DE LARGURA E 1 U DE ALTURA | un | 1 | 881.09 | 881.09 | 0 | 0 | 0 | 0 | 0 | 0 | 0 | 0 | 0 | 0 | 0 | 0 | 0 | 0 | 0 | 0 | 881.09 | 881.09
0434 | PRÓPRIA |  | Original | CERTIFICAÇÃO DE PONTO DE REDE | un |  |  | 2.125 |  | 13.8223 |  | 13.8223 |  | 0 |  | 0 |  | 0 |  | 0 |  | 0 |  | 0 |  | 15.9473 | SINAPI |  | Criada a partir das composições SINAPI de Eletricista e Auxiliar de Eletricista; |  | Iluminação Predial e Monitoramento | 0434PRÓPRIA
88264 | SINAPI | COMPOSICAO | Original | ELETRICISTA COM ENCARGOS COMPLEMENTARES | h | 0.25 | 4.25 | 1.0625 | 35.2066 | 8.8017 | 35.2066 | 8.8017 | 0 | 0 | 0 | 0 | 0 | 0 | 0 | 0 | 0 | 0 | 0 | 0 | 39.4566 | 9.8642
88247 | SINAPI | COMPOSICAO | Original | AUXILIAR DE ELETRICISTA COM ENCARGOS COMPLEMENTARES | h | 0.25 | 4.25 | 1.0625 | 20.0825 | 5.0206 | 20.0825 | 5.0206 | 0 | 0 | 0 | 0 | 0 | 0 | 0 | 0 | 0 | 0 | 0 | 0 | 24.3325 | 6.0831
95782 | SINAPI |  | Original | CONDULETE DE ALUMÍNIO, TIPO E, ELETRODUTO DE AÇO GALVANIZADO DN 25 MM (1''), APARENTE - FORNECIMENTO E INSTALAÇÃO. AF_10/2022 | un |  |  | 21.7475 |  | 14.0987 |  | 14.0987 |  | 0 |  | 0 |  | 0 |  | 0 |  | 0 |  | 0 |  | 35.8462 |  |  |  |  | Instalações Elétricas - Eletrodutos, Conexões e Conduletes Aparentes | 95782SINAPI
88264 | SINAPI | COMPOSICAO | Original | ELETRICISTA COM ENCARGOS COMPLEMENTARES | h | 0.255 | 4.25 | 1.0837 | 35.2066 | 8.9777 | 35.2066 | 8.9777 | 0 | 0 | 0 | 0 | 0 | 0 | 0 | 0 | 0 | 0 | 0 | 0 | 39.4566 | 10.0614
88247 | SINAPI | COMPOSICAO | Original | AUXILIAR DE ELETRICISTA COM ENCARGOS COMPLEMENTARES | h | 0.255 | 4.25 | 1.0837 | 20.0825 | 5.121 | 20.0825 | 5.121 | 0 | 0 | 0 | 0 | 0 | 0 | 0 | 0 | 0 | 0 | 0 | 0 | 24.3325 | 6.2048
11950 | SINAPI | INSUMO | Original | BUCHA DE NYLON SEM ABA S6, COM PARAFUSO DE 4,20 X 40 MM EM ACO ZINCADO COM ROSCA SOBERBA, CABECA CHATA E FENDA PHILLIPS | un | 2 | 0.2 | 0.4 | 0 | 0 | 0 | 0 | 0 | 0 | 0 | 0 | 0 | 0 | 0 | 0 | 0 | 0 | 0 | 0 | 0.2 | 0.4
2590 | SINAPI | INSUMO | Original | CONDULETE DE ALUMINIO TIPO E, PARA ELETRODUTO ROSCAVEL DE 1", COM TAMPA CEGA | un | 1 | 19.18 | 19.18 | 0 | 0 | 0 | 0 | 0 | 0 | 0 | 0 | 0 | 0 | 0 | 0 | 0 | 0 | 0 | 0 | 19.18 | 19.18
95789 | SINAPI |  | Original | CONDULETE DE ALUMÍNIO, TIPO LR, PARA ELETRODUTO DE AÇO GALVANIZADO DN 25 MM (1''), APARENTE - FORNECIMENTO E INSTALAÇÃO. AF_10/2022 | un |  |  | 22.2667 |  | 21.5738 |  | 21.5738 |  | 0 |  | 0 |  | 0 |  | 0 |  | 0 |  | 0 |  | 43.8405 |  |  |  |  | Instalações Elétricas - Eletrodutos, Conexões e Conduletes Aparentes | 95789SINAPI
88264 | SINAPI | COMPOSICAO | Original | ELETRICISTA COM ENCARGOS COMPLEMENTARES | h | 0.3902 | 4.25 | 1.6583 | 35.2066 | 13.7376 | 35.2066 | 13.7376 | 0 | 0 | 0 | 0 | 0 | 0 | 0 | 0 | 0 | 0 | 0 | 0 | 39.4566 | 15.396
88247 | SINAPI | COMPOSICAO | Original | AUXILIAR DE ELETRICISTA COM ENCARGOS COMPLEMENTARES | h | 0.3902 | 4.25 | 1.6583 | 20.0825 | 7.8362 | 20.0825 | 7.8362 | 0 | 0 | 0 | 0 | 0 | 0 | 0 | 0 | 0 | 0 | 0 | 0 | 24.3325 | 9.4945
11950 | SINAPI | INSUMO | Original | BUCHA DE NYLON SEM ABA S6, COM PARAFUSO DE 4,20 X 40 MM EM ACO ZINCADO COM ROSCA SOBERBA, CABECA CHATA E FENDA PHILLIPS | un | 2 | 0.2 | 0.4 | 0 | 0 | 0 | 0 | 0 | 0 | 0 | 0 | 0 | 0 | 0 | 0 | 0 | 0 | 0 | 0 | 0.2 | 0.4
2570 | SINAPI | INSUMO | Original | CONDULETE DE ALUMINIO TIPO LR, PARA ELETRODUTO ROSCAVEL DE 1", COM TAMPA CEGA | un | 1 | 18.55 | 18.55 | 0 | 0 | 0 | 0 | 0 | 0 | 0 | 0 | 0 | 0 | 0 | 0 | 0 | 0 | 0 | 0 | 18.55 | 18.55
95796 | SINAPI |  | Original | CONDULETE DE ALUMÍNIO, TIPO T, PARA ELETRODUTO DE AÇO GALVANIZADO DN 25 MM (1''), APARENTE - FORNECIMENTO E INSTALAÇÃO. AF_10/2022 | un |  |  | 26.2113 |  | 25.3114 |  | 25.3114 |  | 0 |  | 0 |  | 0 |  | 0 |  | 0 |  | 0 |  | 51.5227 |  |  |  |  | Instalações Elétricas - Eletrodutos, Conexões e Conduletes Aparentes | 95796SINAPI
88264 | SINAPI | COMPOSICAO | Original | ELETRICISTA COM ENCARGOS COMPLEMENTARES | h | 0.4578 | 4.25 | 1.9456 | 35.2066 | 16.1176 | 35.2066 | 16.1176 | 0 | 0 | 0 | 0 | 0 | 0 | 0 | 0 | 0 | 0 | 0 | 0 | 39.4566 | 18.0633
88247 | SINAPI | COMPOSICAO | Original | AUXILIAR DE ELETRICISTA COM ENCARGOS COMPLEMENTARES | h | 0.4578 | 4.25 | 1.9456 | 20.0825 | 9.1938 | 20.0825 | 9.1938 | 0 | 0 | 0 | 0 | 0 | 0 | 0 | 0 | 0 | 0 | 0 | 0 | 24.3325 | 11.1394
11950 | SINAPI | INSUMO | Original | BUCHA DE NYLON SEM ABA S6, COM PARAFUSO DE 4,20 X 40 MM EM ACO ZINCADO COM ROSCA SOBERBA, CABECA CHATA E FENDA PHILLIPS | un | 2 | 0.2 | 0.4 | 0 | 0 | 0 | 0 | 0 | 0 | 0 | 0 | 0 | 0 | 0 | 0 | 0 | 0 | 0 | 0 | 0.2 | 0.4
2586 | SINAPI | INSUMO | Original | CONDULETE DE ALUMINIO TIPO T, PARA ELETRODUTO ROSCAVEL DE 1", COM TAMPA CEGA | un | 1 | 21.92 | 21.92 | 0 | 0 | 0 | 0 | 0 | 0 | 0 | 0 | 0 | 0 | 0 | 0 | 0 | 0 | 0 | 0 | 21.92 | 21.92
0411 | PRÓPRIA |  | Original | ELETRODUTO RÍGIDO 1'' EM AÇO GALVANIZADO, INSTALADO EM PAREDE - FORNECIMENTO E INSTALAÇÃO | m |  |  | 9.3002 |  | 10.892 |  | 10.892 |  | 0 |  | 0 |  | 0 |  | 0 |  | 0 |  | 0 |  | 20.1922 | SINAPI |  | SINAPI Adaptada a partir de 91868: substituída a barra de eletroduto de PVC 1'' pela barra de eletroduto galvanizado de 1''. | 91868 | Instalações Elétricas - Eletrodutos Embutidos, Cabos, Caixas, Tomadas e Interruptores | 0411PRÓPRIA
88264 | SINAPI | COMPOSICAO | Original | ELETRICISTA COM ENCARGOS COMPLEMENTARES | h | 0.197 | 4.25 | 0.83725 | 35.2066 | 6.9357 | 35.2066 | 6.9357 | 0 | 0 | 0 | 0 | 0 | 0 | 0 | 0 | 0 | 0 | 0 | 0 | 39.4566 | 7.773
88247 | SINAPI | COMPOSICAO | Original | AUXILIAR DE ELETRICISTA COM ENCARGOS COMPLEMENTARES | h | 0.197 | 4.25 | 0.83725 | 20.0825 | 3.9563 | 20.0825 | 3.9563 | 0 | 0 | 0 | 0 | 0 | 0 | 0 | 0 | 0 | 0 | 0 | 0 | 24.3325 | 4.7935
471607 | PRÓPRIA | INSUMO | Original | ELETRODUTO RÍGIDO 1'' EM AÇO GALVANIZADO - BARRA DE 3M | un | 0.333 | 22.9 | 7.6257 | 0 | 0 | 0 | 0 | 0 | 0 | 0 | 0 | 0 | 0 | 0 | 0 | 0 | 0 | 0 | 0 | 22.9 | 7.6257
0416 | PRÓPRIA |  | Original | ELETRODUTO RÍGIDO 3/4'' EM AÇO GALVANIZADO, INSTALADO EM LAJE - FORNECIMENTO E INSTALAÇÃO | m |  |  | 6.4267 |  | 5.1972 |  | 5.1972 |  | 0 |  | 0 |  | 0 |  | 0 |  | 0 |  | 0 |  | 11.6239 | SINAPI |  | Adaptada de SINAPI 91867: substituindo os insumos originais pelo Eletroduto Rígido Galvanizado de 3/4'' (COTADO). | 91867 | Instalações Elétricas - Eletrodutos Embutidos, Cabos, Caixas, Tomadas e Interruptores | 0416PRÓPRIA
88264 | SINAPI | COMPOSICAO | Original | ELETRICISTA COM ENCARGOS COMPLEMENTARES | h | 0.094 | 4.25 | 0.3995 | 35.2066 | 3.3094 | 35.2066 | 3.3094 | 0 | 0 | 0 | 0 | 0 | 0 | 0 | 0 | 0 | 0 | 0 | 0 | 39.4566 | 3.7089
88247 | SINAPI | COMPOSICAO | Original | AUXILIAR DE ELETRICISTA COM ENCARGOS COMPLEMENTARES | h | 0.094 | 4.25 | 0.3995 | 20.0825 | 1.8878 | 20.0825 | 1.8878 | 0 | 0 | 0 | 0 | 0 | 0 | 0 | 0 | 0 | 0 | 0 | 0 | 24.3325 | 2.2873
471616 | PRÓPRIA | INSUMO | Original | ELETRODUTO RÍGIDO 3/4'' EM AÇO GALVANIZADO - BARRA DE 3M | un | 0.333 | 16.9 | 5.6277 | 0 | 0 | 0 | 0 | 0 | 0 | 0 | 0 | 0 | 0 | 0 | 0 | 0 | 0 | 0 | 0 | 16.9 | 5.6277
0420 | PRÓPRIA |  | Original | LUMINÁRIA DE EMERGÊNCIA - 30 LEDS - 12V 24V - PARA CENTRAL DE BATERIAS - FORNECIMENTO E INSTALAÇÃO. | un |  |  | 33.7645 |  | 7.3216 |  | 7.3216 |  | 0 |  | 0 |  | 0 |  | 0 |  | 0 |  | 0 |  | 41.0862 | SINAPI |  | Adaptada de SINAPI 97599: apenas substituindo o insumo original pelo cotado (Luminária para central de baterias). | 97599 | Iluminação Predial e Monitoramento | 0420PRÓPRIA
88264 | SINAPI | COMPOSICAO | Original | ELETRICISTA COM ENCARGOS COMPLEMENTARES | h | 0.1765 | 4.25 | 0.75012 | 35.2066 | 6.214 | 35.2066 | 6.214 | 0 | 0 | 0 | 0 | 0 | 0 | 0 | 0 | 0 | 0 | 0 | 0 | 39.4566 | 6.9641
88247 | SINAPI | COMPOSICAO | Original | AUXILIAR DE ELETRICISTA COM ENCARGOS COMPLEMENTARES | h | 0.055156 | 4.25 | 0.23441 | 20.0825 | 1.1077 | 20.0825 | 1.1077 | 0 | 0 | 0 | 0 | 0 | 0 | 0 | 0 | 0 | 0 | 0 | 0 | 24.3325 | 1.3421
471619 | PRÓPRIA | INSUMO | Original | LUMINÁRIA DE EMERGÊNCIA - 30 LEDS - 12V 24V - PARA CENTRAL DE BATERIAS | un | 1 | 32.78 | 32.78 | 0 | 0 | 0 | 0 | 0 | 0 | 0 | 0 | 0 | 0 | 0 | 0 | 0 | 0 | 0 | 0 | 32.78 | 32.78
0397 | PRÓPRIA |  | Original | REMOÇÃO DE ELETRODUTOS, SEM REAPROVEITAMENTO | m |  |  | 1.6362 |  | 10.0004 |  | 10.0004 |  | 0 |  | 0 |  | 0 |  | 0 |  | 0 |  | 0 |  | 11.6366 |  |  |  |  | Geral | 0397PRÓPRIA
88264 | SINAPI | COMPOSICAO | Original | ELETRICISTA COM ENCARGOS COMPLEMENTARES | h | 0.15 | 4.25 | 0.6375 | 35.2066 | 5.281 | 35.2066 | 5.281 | 0 | 0 | 0 | 0 | 0 | 0 | 0 | 0 | 0 | 0 | 0 | 0 | 39.4566 | 5.9185
88247 | SINAPI | COMPOSICAO | Original | AUXILIAR DE ELETRICISTA COM ENCARGOS COMPLEMENTARES | h | 0.235 | 4.25 | 0.99875 | 20.0825 | 4.7194 | 20.0825 | 4.7194 | 0 | 0 | 0 | 0 | 0 | 0 | 0 | 0 | 0 | 0 | 0 | 0 | 24.3325 | 5.7181
0398 | PRÓPRIA |  | Original | REMOÇÃO DE PLACA DE SINALIZAÇÃO EM PAREDE, DE FORMA MANUAL, SEM REAPROVEITAMENTO | un |  |  | 0.4543 |  | 1.9849 |  | 1.9849 |  | 0 |  | 0 |  | 0 |  | 0 |  | 0 |  | 0 |  | 2.4392 |  |  |  |  | Geral | 0398PRÓPRIA
88316 | SINAPI | COMPOSICAO | Original | SERVENTE COM ENCARGOS COMPLEMENTARES | h | 0.11 | 4.13 | 0.4543 | 18.0446 | 1.9849 | 18.0446 | 1.9849 | 0 | 0 | 0 | 0 | 0 | 0 | 0 | 0 | 0 | 0 | 0 | 0 | 22.1746 | 2.4392
104793 | SINAPI |  | Original | REMOÇÃO DE CABOS ELÉTRICOS, COM SEÇÃO MAIOR QUE 2,5 MM² E MENOR QUE 10 MM², DE FORMA MANUAL, SEM REAPROVEITAMENTO. AF_09/2023 | m |  |  | 0.099038 |  | 0.53587 |  | 0.53587 |  | 0 |  | 0 |  | 0 |  | 0 |  | 0 |  | 0 |  | 0.6349 |  |  |  |  | Demolições e Remoções | 104793SINAPI
88316 | SINAPI | COMPOSICAO | Original | SERVENTE COM ENCARGOS COMPLEMENTARES | h | 0.0176 | 4.13 | 0.072688 | 18.0446 | 0.31759 | 18.0446 | 0.31759 | 0 | 0 | 0 | 0 | 0 | 0 | 0 | 0 | 0 | 0 | 0 | 0 | 22.1746 | 0.39027
88264 | SINAPI | COMPOSICAO | Original | ELETRICISTA COM ENCARGOS COMPLEMENTARES | h | 0.0062 | 4.25 | 0.02635 | 35.2066 | 0.21828 | 35.2066 | 0.21828 | 0 | 0 | 0 | 0 | 0 | 0 | 0 | 0 | 0 | 0 | 0 | 0 | 39.4566 | 0.24463
0399 | PRÓPRIA |  | Original | RETIRADA CAIXA DE PASSAGEM SOBREPOR | un |  |  | 0.12368 |  | 0.90957 |  | 0.90957 |  | 0 |  | 0 |  | 0 |  | 0 |  | 0 |  | 0 |  | 1.0332 |  |  |  |  | Geral | 0399PRÓPRIA
88247 | SINAPI | COMPOSICAO | Original | AUXILIAR DE ELETRICISTA COM ENCARGOS COMPLEMENTARES | h | 0.0076 | 4.25 | 0.0323 | 20.0825 | 0.15263 | 20.0825 | 0.15263 | 0 | 0 | 0 | 0 | 0 | 0 | 0 | 0 | 0 | 0 | 0 | 0 | 24.3325 | 0.18493
88264 | SINAPI | COMPOSICAO | Original | ELETRICISTA COM ENCARGOS COMPLEMENTARES | h | 0.0215 | 4.25 | 0.091375 | 35.2066 | 0.75694 | 35.2066 | 0.75694 | 0 | 0 | 0 | 0 | 0 | 0 | 0 | 0 | 0 | 0 | 0 | 0 | 39.4566 | 0.84832
0403 | PRÓPRIA |  | Original | REMOÇÃO DE CONJUNTO DE AR CONDICIONADO, EVAPORADORA, CONDENSADORA E TUBOS. | un |  |  | 9.637 |  | 61.9778 |  | 61.9778 |  | 0 |  | 0 |  | 0 |  | 0 |  | 0 |  | 0 |  | 71.6148 |  |  |  |  | Geral | 0403PRÓPRIA
100308 | SINAPI | COMPOSICAO | Original | MECÂNICO DE REFRIGERAÇÃO COM ENCARGOS COMPLEMENTARES | h | 1.15 | 4.25 | 4.8875 | 34.7757 | 39.992 | 34.7757 | 39.992 | 0 | 0 | 0 | 0 | 0 | 0 | 0 | 0 | 0 | 0 | 0 | 0 | 39.0257 | 44.8795
88243 | SINAPI | COMPOSICAO | Original | AJUDANTE ESPECIALIZADO COM ENCARGOS COMPLEMENTARES | h | 1.15 | 4.13 | 4.7495 | 19.1181 | 21.9858 | 19.1181 | 21.9858 | 0 | 0 | 0 | 0 | 0 | 0 | 0 | 0 | 0 | 0 | 0 | 0 | 23.2481 | 26.7353
103249 | SINAPI |  | Original | AR CONDICIONADO SPLIT ON/OFF, HI-WALL (PAREDE), 12000 BTUS/H, CICLO QUENTE/FRIO - FORNECIMENTO E INSTALAÇÃO. AF_11/2021_PE | un |  |  | 87.0839 |  | 2464.3758 |  | 125.7558 |  | 2338.62 |  | 0 |  | 0 |  | 0 |  | 0 |  | 0 |  | 2551.4596 |  |  |  |  | Instalações de ar condicionado | 103249SINAPI
100308 | SINAPI | COMPOSICAO | Original | MECÂNICO DE REFRIGERAÇÃO COM ENCARGOS COMPLEMENTARES | h | 2.3334 | 4.25 | 9.9169 | 34.7757 | 81.1456 | 34.7757 | 81.1456 | 0 | 0 | 0 | 0 | 0 | 0 | 0 | 0 | 0 | 0 | 0 | 0 | 39.0257 | 91.0625
88243 | SINAPI | COMPOSICAO | Original | AJUDANTE ESPECIALIZADO COM ENCARGOS COMPLEMENTARES | h | 2.3334 | 4.13 | 9.6369 | 19.1181 | 44.6102 | 19.1181 | 44.6102 | 0 | 0 | 0 | 0 | 0 | 0 | 0 | 0 | 0 | 0 | 0 | 0 | 23.2481 | 54.2471
39555 | SINAPI | INSUMO | Original | AR CONDICIONADO SPLIT ON/OFF, HI-WALL (PAREDE), 12000 BTUS/H, CICLO QUENTE/FRIO, 60 HZ, CLASSIFICACAO ENERGETICA A - SELO PROCEL, GAS HFC, CONTROLE S/ FIO | un | 1 | 0 | 0 | 2338.62 | 2338.62 | 0 | 0 | 2338.62 | 2338.62 | 0 | 0 | 0 | 0 | 0 | 0 | 0 | 0 | 0 | 0 | 2338.62 | 2338.62
37591 | SINAPI | INSUMO | Original | SUPORTE MAO-FRANCESA EM ACO, ABAS IGUAIS 40 CM, CAPACIDADE MINIMA 70 KG, BRANCO | un | 2 | 20.27 | 40.54 | 0 | 0 | 0 | 0 | 0 | 0 | 0 | 0 | 0 | 0 | 0 | 0 | 0 | 0 | 0 | 0 | 20.27 | 40.54
13246 | SINAPI | INSUMO | Original | PARAFUSO DE ACO ZINCADO, SEXTAVADO, COM ROSCA INTEIRA, DIAMETRO 5/16", COMPRIMENTO 3/4", COM PORCA E ARRUELA LISA LEVE | un | 4 | 0.56 | 2.24 | 0 | 0 | 0 | 0 | 0 | 0 | 0 | 0 | 0 | 0 | 0 | 0 | 0 | 0 | 0 | 0 | 0.56 | 2.24
11976 | SINAPI | INSUMO | Original | CHUMBADOR DE ACO ZINCADO, DIAMETRO 1/4" COM PARAFUSO 1/4" X 40 MM | un | 6 | 1.51 | 9.06 | 0 | 0 | 0 | 0 | 0 | 0 | 0 | 0 | 0 | 0 | 0 | 0 | 0 | 0 | 0 | 0 | 1.51 | 9.06
7568 | SINAPI | INSUMO | Original | BUCHA DE NYLON SEM ABA S10, COM PARAFUSO DE 6,10 X 65 MM EM ACO ZINCADO COM ROSCA SOBERBA, CABECA CHATA E FENDA PHILLIPS | un | 9 | 0.61 | 5.49 | 0 | 0 | 0 | 0 | 0 | 0 | 0 | 0 | 0 | 0 | 0 | 0 | 0 | 0 | 0 | 0 | 0.61 | 5.49
1570 | SINAPI | INSUMO | Original | TERMINAL A COMPRESSAO EM COBRE ESTANHADO PARA CABO 2,5 MM2, 1 FURO E 1 COMPRESSAO, PARA PARAFUSO DE FIXACAO M5 | un | 10 | 1.02 | 10.2 | 0 | 0 | 0 | 0 | 0 | 0 | 0 | 0 | 0 | 0 | 0 | 0 | 0 | 0 | 0 | 0 | 1.02 | 10.2
103246 | SINAPI |  | Original | AR CONDICIONADO SPLIT ON/OFF, HI-WALL (PAREDE), 9000 BTUS/H, CICLO QUENTE/FRIO - FORNECIMENTO E INSTALAÇÃO. AF_11/2021_PE | un |  |  | 87.0839 |  | 2165.0458 |  | 125.7558 |  | 2039.29 |  | 0 |  | 0 |  | 0 |  | 0 |  | 0 |  | 2252.1296 |  |  |  |  | Instalações de ar condicionado | 103246SINAPI
100308 | SINAPI | COMPOSICAO | Original | MECÂNICO DE REFRIGERAÇÃO COM ENCARGOS COMPLEMENTARES | h | 2.3334 | 4.25 | 9.9169 | 34.7757 | 81.1456 | 34.7757 | 81.1456 | 0 | 0 | 0 | 0 | 0 | 0 | 0 | 0 | 0 | 0 | 0 | 0 | 39.0257 | 91.0625
88243 | SINAPI | COMPOSICAO | Original | AJUDANTE ESPECIALIZADO COM ENCARGOS COMPLEMENTARES | h | 2.3334 | 4.13 | 9.6369 | 19.1181 | 44.6102 | 19.1181 | 44.6102 | 0 | 0 | 0 | 0 | 0 | 0 | 0 | 0 | 0 | 0 | 0 | 0 | 23.2481 | 54.2471
39551 | SINAPI | INSUMO | Original | AR CONDICIONADO SPLIT ON/OFF, HI-WALL (PAREDE), 9000 BTUS/H, CICLO QUENTE/FRIO, 60 HZ, CLASSIFICACAO ENERGETICA A - SELO PROCEL, GAS HFC, CONTROLE S/ FIO | un | 1 | 0 | 0 | 2039.29 | 2039.29 | 0 | 0 | 2039.29 | 2039.29 | 0 | 0 | 0 | 0 | 0 | 0 | 0 | 0 | 0 | 0 | 2039.29 | 2039.29
37591 | SINAPI | INSUMO | Original | SUPORTE MAO-FRANCESA EM ACO, ABAS IGUAIS 40 CM, CAPACIDADE MINIMA 70 KG, BRANCO | un | 2 | 20.27 | 40.54 | 0 | 0 | 0 | 0 | 0 | 0 | 0 | 0 | 0 | 0 | 0 | 0 | 0 | 0 | 0 | 0 | 20.27 | 40.54
13246 | SINAPI | INSUMO | Original | PARAFUSO DE ACO ZINCADO, SEXTAVADO, COM ROSCA INTEIRA, DIAMETRO 5/16", COMPRIMENTO 3/4", COM PORCA E ARRUELA LISA LEVE | un | 4 | 0.56 | 2.24 | 0 | 0 | 0 | 0 | 0 | 0 | 0 | 0 | 0 | 0 | 0 | 0 | 0 | 0 | 0 | 0 | 0.56 | 2.24
11976 | SINAPI | INSUMO | Original | CHUMBADOR DE ACO ZINCADO, DIAMETRO 1/4" COM PARAFUSO 1/4" X 40 MM | un | 6 | 1.51 | 9.06 | 0 | 0 | 0 | 0 | 0 | 0 | 0 | 0 | 0 | 0 | 0 | 0 | 0 | 0 | 0 | 0 | 1.51 | 9.06
7568 | SINAPI | INSUMO | Original | BUCHA DE NYLON SEM ABA S10, COM PARAFUSO DE 6,10 X 65 MM EM ACO ZINCADO COM ROSCA SOBERBA, CABECA CHATA E FENDA PHILLIPS | un | 9 | 0.61 | 5.49 | 0 | 0 | 0 | 0 | 0 | 0 | 0 | 0 | 0 | 0 | 0 | 0 | 0 | 0 | 0 | 0 | 0.61 | 5.49
1570 | SINAPI | INSUMO | Original | TERMINAL A COMPRESSAO EM COBRE ESTANHADO PARA CABO 2,5 MM2, 1 FURO E 1 COMPRESSAO, PARA PARAFUSO DE FIXACAO M5 | un | 10 | 1.02 | 10.2 | 0 | 0 | 0 | 0 | 0 | 0 | 0 | 0 | 0 | 0 | 0 | 0 | 0 | 0 | 0 | 0 | 1.02 | 10.2
88489 | SINAPI |  | Original | PINTURA LÁTEX ACRÍLICA PREMIUM, APLICAÇÃO MANUAL EM PAREDES, DUAS DEMÃOS. AF_04/2023 | m² |  |  | 7.1446 |  | 5.1805 |  | 5.1805 |  | 0 |  | 0 |  | 0 |  | 0 |  | 0 |  | 0 |  | 12.3251 |  |  |  |  | Pintura Interna | 88489SINAPI
88316 | SINAPI | COMPOSICAO | Original | SERVENTE COM ENCARGOS COMPLEMENTARES | h | 0.0544 | 4.13 | 0.22467 | 18.0446 | 0.98163 | 18.0446 | 0.98163 | 0 | 0 | 0 | 0 | 0 | 0 | 0 | 0 | 0 | 0 | 0 | 0 | 22.1746 | 1.2063
88310 | SINAPI | COMPOSICAO | Original | PINTOR COM ENCARGOS COMPLEMENTARES | h | 0.1631 | 6.03 | 0.98349 | 25.7445 | 4.1989 | 25.7445 | 4.1989 | 0 | 0 | 0 | 0 | 0 | 0 | 0 | 0 | 0 | 0 | 0 | 0 | 31.7745 | 5.1824
7356 | SINAPI | INSUMO | Original | TINTA LATEX ACRILICA PREMIUM, COR BRANCO FOSCO | l | 0.2285 | 25.98 | 5.9364 | 0 | 0 | 0 | 0 | 0 | 0 | 0 | 0 | 0 | 0 | 0 | 0 | 0 | 0 | 0 | 0 | 25.98 | 5.9364
100718 | SINAPI |  | Original | COLOCAÇÃO DE FITA PROTETORA PARA PINTURA. AF_01/2020 | m |  |  | 0.45824 |  | 1.0607 |  | 1.0607 |  | 0 |  | 0 |  | 0 |  | 0 |  | 0 |  | 0 |  | 1.5189 |  |  |  |  | Pintura em Superfícies Metálicas | 100718SINAPI
88310 | SINAPI | COMPOSICAO | Original | PINTOR COM ENCARGOS COMPLEMENTARES | h | 0.0412 | 6.03 | 0.24844 | 25.7445 | 1.0607 | 25.7445 | 1.0607 | 0 | 0 | 0 | 0 | 0 | 0 | 0 | 0 | 0 | 0 | 0 | 0 | 31.7745 | 1.3091
12815 | SINAPI | INSUMO | Original | FITA CREPE ROLO DE *25* MM X 50 M | un | 0.02 | 10.49 | 0.2098 | 0 | 0 | 0 | 0 | 0 | 0 | 0 | 0 | 0 | 0 | 0 | 0 | 0 | 0 | 0 | 0 | 10.49 | 0.2098
88488 | SINAPI |  | Original | PINTURA LÁTEX ACRÍLICA PREMIUM, APLICAÇÃO MANUAL EM TETO, DUAS DEMÃOS. AF_04/2023 | m² |  |  | 7.6179 |  | 7.21 |  | 7.21 |  | 0 |  | 0 |  | 0 |  | 0 |  | 0 |  | 0 |  | 14.8279 |  |  |  |  | Pintura Interna | 88488SINAPI
88316 | SINAPI | COMPOSICAO | Original | SERVENTE COM ENCARGOS COMPLEMENTARES | h | 0.0757 | 4.13 | 0.31264 | 18.0446 | 1.366 | 18.0446 | 1.366 | 0 | 0 | 0 | 0 | 0 | 0 | 0 | 0 | 0 | 0 | 0 | 0 | 22.1746 | 1.6786
88310 | SINAPI | COMPOSICAO | Original | PINTOR COM ENCARGOS COMPLEMENTARES | h | 0.227 | 6.03 | 1.3688 | 25.7445 | 5.844 | 25.7445 | 5.844 | 0 | 0 | 0 | 0 | 0 | 0 | 0 | 0 | 0 | 0 | 0 | 0 | 31.7745 | 7.2128
7356 | SINAPI | INSUMO | Original | TINTA LATEX ACRILICA PREMIUM, COR BRANCO FOSCO | l | 0.2285 | 25.98 | 5.9364 | 0 | 0 | 0 | 0 | 0 | 0 | 0 | 0 | 0 | 0 | 0 | 0 | 0 | 0 | 0 | 0 | 25.98 | 5.9364
0371 | PRÓPRIA |  | Original | REMOÇÃO DAS PORTAS DOS ARMÁRIOS EMBUTIDOS - Gabinetes | un |  |  | 0 |  | 1.767 |  | 1.767 |  | 0 |  | 0 |  | 0 |  | 0 |  | 0 |  | 0 |  | 1.767 |  |  |  |  | Geral | 0371PRÓPRIA
6111 | SINAPI | INSUMO | Original | SERVENTE DE OBRAS (HORISTA) | h | 0.1 | 0 | 0 | 17.67 | 1.767 | 17.67 | 1.767 | 0 | 0 | 0 | 0 | 0 | 0 | 0 | 0 | 0 | 0 | 0 | 0 | 17.67 | 1.767
102229 | SINAPI |  | Original | PINTURA TINTA DE ACABAMENTO (PIGMENTADA) ESMALTE SINTÉTICO ACETINADO EM MADEIRA, 3 DEMÃOS. AF_01/2021 | m² |  |  | 12.0229 |  | 14.6949 |  | 14.6949 |  | 0 |  | 0 |  | 0 |  | 0 |  | 0 |  | 0 |  | 26.7179 |  |  |  |  | Pintura em Madeira | 102229SINAPI
88310 | SINAPI | COMPOSICAO | Original | PINTOR COM ENCARGOS COMPLEMENTARES | h | 0.5708 | 6.03 | 3.4419 | 25.7445 | 14.6949 | 25.7445 | 14.6949 | 0 | 0 | 0 | 0 | 0 | 0 | 0 | 0 | 0 | 0 | 0 | 0 | 31.7745 | 18.1369
7311 | SINAPI | INSUMO | Original | TINTA ESMALTE SINTETICO PREMIUM ACETINADO | l | 0.2105 | 38.59 | 8.1232 | 0 | 0 | 0 | 0 | 0 | 0 | 0 | 0 | 0 | 0 | 0 | 0 | 0 | 0 | 0 | 0 | 38.59 | 8.1232
5318 | SINAPI | INSUMO | Original | DILUENTE AGUARRAS | l | 0.021 | 21.8 | 0.4578 | 0 | 0 | 0 | 0 | 0 | 0 | 0 | 0 | 0 | 0 | 0 | 0 | 0 | 0 | 0 | 0 | 21.8 | 0.4578
0400 | PRÓPRIA |  | Original | REMOÇÃO DE PERSIANAS, SEM REAPROVEITAMENTO | m² |  |  | 1.0437 |  | 5.526 |  | 5.526 |  | 0 |  | 0 |  | 0 |  | 0 |  | 0 |  | 0 |  | 6.5697 |  |  |  |  | Geral | 0400PRÓPRIA
88309 | SINAPI | COMPOSICAO | Original | PEDREIRO COM ENCARGOS COMPLEMENTARES | h | 0.125 | 4.22 | 0.5275 | 26.1631 | 3.2704 | 26.1631 | 3.2704 | 0 | 0 | 0 | 0 | 0 | 0 | 0 | 0 | 0 | 0 | 0 | 0 | 30.3831 | 3.7979
88316 | SINAPI | COMPOSICAO | Original | SERVENTE COM ENCARGOS COMPLEMENTARES | h | 0.125 | 4.13 | 0.51625 | 18.0446 | 2.2556 | 18.0446 | 2.2556 | 0 | 0 | 0 | 0 | 0 | 0 | 0 | 0 | 0 | 0 | 0 | 0 | 22.1746 | 2.7718
0401 | PRÓPRIA |  | Original | LIMPEZA FINAL DE OBRA | m² |  |  | 0.95718 |  | 0.5666 |  | 0.5666 |  | 0 |  | 0 |  | 0 |  | 0 |  | 0 |  | 0 |  | 1.5238 |  |  |  |  | Geral | 0401PRÓPRIA
88316 | SINAPI | COMPOSICAO | Original | SERVENTE COM ENCARGOS COMPLEMENTARES | h | 0.0314 | 4.13 | 0.12968 | 18.0446 | 0.5666 | 18.0446 | 0.5666 | 0 | 0 | 0 | 0 | 0 | 0 | 0 | 0 | 0 | 0 | 0 | 0 | 22.1746 | 0.69628
3 | SINAPI | INSUMO | Original | ACIDO CLORIDRICO / ACIDO MURIATICO, DILUICAO 10% A 12% PARA USO EM LIMPEZA | l | 0.05 | 16.55 | 0.8275 | 0 | 0 | 0 | 0 | 0 | 0 | 0 | 0 | 0 | 0 | 0 | 0 | 0 | 0 | 0 | 0 | 16.55 | 0.8275
88239 | SINAPI |  | Original | AJUDANTE DE CARPINTEIRO COM ENCARGOS COMPLEMENTARES | h |  |  | 4 |  | 19.6458 |  | 19.6458 |  | 0 |  | 0 |  | 0 |  | 0 |  | 0 |  | 0 |  | 23.6458 |  |  |  |  | Livro SINAPI: Cálculos e Parâmetros | 88239SINAPI
95309 | SINAPI | COMPOSICAO | Original | CURSO DE CAPACITAÇÃO PARA AJUDANTE DE CARPINTEIRO (ENCARGOS COMPLEMENTARES) - HORISTA | h | 1 | 0 | 0 | 0.28575 | 0.28575 | 0.28575 | 0.28575 | 0 | 0 | 0 | 0 | 0 | 0 | 0 | 0 | 0 | 0 | 0 | 0 | 0.28575 | 0.28575
43483 | SINAPI | INSUMO | Original | EPI - FAMILIA CARPINTEIRO DE FORMAS - HORISTA (ENCARGOS COMPLEMENTARES - COLETADO CAIXA) | h | 1 | 1.43 | 1.43 | 0 | 0 | 0 | 0 | 0 | 0 | 0 | 0 | 0 | 0 | 0 | 0 | 0 | 0 | 0 | 0 | 1.43 | 1.43
43459 | SINAPI | INSUMO | Original | FERRAMENTAS - FAMILIA CARPINTEIRO DE FORMAS - HORISTA (ENCARGOS COMPLEMENTARES - COLETADO CAIXA) | h | 1 | 0.44 | 0.44 | 0 | 0 | 0 | 0 | 0 | 0 | 0 | 0 | 0 | 0 | 0 | 0 | 0 | 0 | 0 | 0 | 0.44 | 0.44
37373 | SINAPI | INSUMO | Original | SEGURO - HORISTA (COLETADO CAIXA - ENCARGOS COMPLEMENTARES) | h | 1 | 0.08 | 0.08 | 0 | 0 | 0 | 0 | 0 | 0 | 0 | 0 | 0 | 0 | 0 | 0 | 0 | 0 | 0 | 0 | 0.08 | 0.08
37372 | SINAPI | INSUMO | Original | EXAMES - HORISTA (COLETADO CAIXA - ENCARGOS COMPLEMENTARES) | h | 1 | 1.43 | 1.43 | 0 | 0 | 0 | 0 | 0 | 0 | 0 | 0 | 0 | 0 | 0 | 0 | 0 | 0 | 0 | 0 | 1.43 | 1.43
37371 | SINAPI | INSUMO | Original | TRANSPORTE - HORISTA (COLETADO CAIXA - ENCARGOS COMPLEMENTARES) | h | 1 | 0.61 | 0.61 | 0 | 0 | 0 | 0 | 0 | 0 | 0 | 0 | 0 | 0 | 0 | 0 | 0 | 0 | 0 | 0 | 0.61 | 0.61
37370 | SINAPI | INSUMO | Original | ALIMENTACAO - HORISTA (COLETADO CAIXA - ENCARGOS COMPLEMENTARES) | h | 1 | 0.01 | 0.01 | 0 | 0 | 0 | 0 | 0 | 0 | 0 | 0 | 0 | 0 | 0 | 0 | 0 | 0 | 0 | 0 | 0.01 | 0.01
6117 | SINAPI | INSUMO | Original | CARPINTEIRO AUXILIAR (HORISTA) | h | 1 | 0 | 0 | 19.36 | 19.36 | 19.36 | 19.36 | 0 | 0 | 0 | 0 | 0 | 0 | 0 | 0 | 0 | 0 | 0 | 0 | 19.36 | 19.36
88262 | SINAPI |  | Original | CARPINTEIRO DE FORMAS COM ENCARGOS COMPLEMENTARES | h |  |  | 4 |  | 27.6555 |  | 27.6555 |  | 0 |  | 0 |  | 0 |  | 0 |  | 0 |  | 0 |  | 31.6555 |  |  |  |  | Livro SINAPI: Cálculos e Parâmetros | 88262SINAPI
95330 | SINAPI | COMPOSICAO | Original | CURSO DE CAPACITAÇÃO PARA CARPINTEIRO DE FÔRMAS (ENCARGOS COMPLEMENTARES) - HORISTA | h | 1 | 0 | 0 | 0.3155 | 0.3155 | 0.3155 | 0.3155 | 0 | 0 | 0 | 0 | 0 | 0 | 0 | 0 | 0 | 0 | 0 | 0 | 0.3155 | 0.3155
43483 | SINAPI | INSUMO | Original | EPI - FAMILIA CARPINTEIRO DE FORMAS - HORISTA (ENCARGOS COMPLEMENTARES - COLETADO CAIXA) | h | 1 | 1.43 | 1.43 | 0 | 0 | 0 | 0 | 0 | 0 | 0 | 0 | 0 | 0 | 0 | 0 | 0 | 0 | 0 | 0 | 1.43 | 1.43
43459 | SINAPI | INSUMO | Original | FERRAMENTAS - FAMILIA CARPINTEIRO DE FORMAS - HORISTA (ENCARGOS COMPLEMENTARES - COLETADO CAIXA) | h | 1 | 0.44 | 0.44 | 0 | 0 | 0 | 0 | 0 | 0 | 0 | 0 | 0 | 0 | 0 | 0 | 0 | 0 | 0 | 0 | 0.44 | 0.44
37373 | SINAPI | INSUMO | Original | SEGURO - HORISTA (COLETADO CAIXA - ENCARGOS COMPLEMENTARES) | h | 1 | 0.08 | 0.08 | 0 | 0 | 0 | 0 | 0 | 0 | 0 | 0 | 0 | 0 | 0 | 0 | 0 | 0 | 0 | 0 | 0.08 | 0.08
37372 | SINAPI | INSUMO | Original | EXAMES - HORISTA (COLETADO CAIXA - ENCARGOS COMPLEMENTARES) | h | 1 | 1.43 | 1.43 | 0 | 0 | 0 | 0 | 0 | 0 | 0 | 0 | 0 | 0 | 0 | 0 | 0 | 0 | 0 | 0 | 1.43 | 1.43
37371 | SINAPI | INSUMO | Original | TRANSPORTE - HORISTA (COLETADO CAIXA - ENCARGOS COMPLEMENTARES) | h | 1 | 0.61 | 0.61 | 0 | 0 | 0 | 0 | 0 | 0 | 0 | 0 | 0 | 0 | 0 | 0 | 0 | 0 | 0 | 0 | 0.61 | 0.61
37370 | SINAPI | INSUMO | Original | ALIMENTACAO - HORISTA (COLETADO CAIXA - ENCARGOS COMPLEMENTARES) | h | 1 | 0.01 | 0.01 | 0 | 0 | 0 | 0 | 0 | 0 | 0 | 0 | 0 | 0 | 0 | 0 | 0 | 0 | 0 | 0 | 0.01 | 0.01
1213 | SINAPI | INSUMO | Original | CARPINTEIRO DE FORMAS PARA CONCRETO (HORISTA) | h | 1 | 0 | 0 | 27.34 | 27.34 | 27.34 | 27.34 | 0 | 0 | 0 | 0 | 0 | 0 | 0 | 0 | 0 | 0 | 0 | 0 | 27.34 | 27.34
95309 | SINAPI |  | Original | CURSO DE CAPACITAÇÃO PARA AJUDANTE DE CARPINTEIRO (ENCARGOS COMPLEMENTARES) - HORISTA | h |  |  | 0 |  | 0.28575 |  | 0.28575 |  | 0 |  | 0 |  | 0 |  | 0 |  | 0 |  | 0 |  | 0.28575 |  |  |  |  | Livro SINAPI: Cálculos e Parâmetros | 95309SINAPI
6117 | SINAPI | INSUMO | Original | CARPINTEIRO AUXILIAR (HORISTA) | h | 0.01476 | 0 | 0 | 19.36 | 0.28575 | 19.36 | 0.28575 | 0 | 0 | 0 | 0 | 0 | 0 | 0 | 0 | 0 | 0 | 0 | 0 | 19.36 | 0.28575
95330 | SINAPI |  | Original | CURSO DE CAPACITAÇÃO PARA CARPINTEIRO DE FÔRMAS (ENCARGOS COMPLEMENTARES) - HORISTA | h |  |  | 0 |  | 0.3155 |  | 0.3155 |  | 0 |  | 0 |  | 0 |  | 0 |  | 0 |  | 0 |  | 0.3155 |  |  |  |  | Livro SINAPI: Cálculos e Parâmetros | 95330SINAPI
1213 | SINAPI | INSUMO | Original | CARPINTEIRO DE FORMAS PARA CONCRETO (HORISTA) | h | 0.01154 | 0 | 0 | 27.34 | 0.3155 | 27.34 | 0.3155 | 0 | 0 | 0 | 0 | 0 | 0 | 0 | 0 | 0 | 0 | 0 | 0 | 27.34 | 0.3155
88316 | SINAPI |  | Original | SERVENTE COM ENCARGOS COMPLEMENTARES | h |  |  | 4.13 |  | 18.0446 |  | 18.0446 |  | 0 |  | 0 |  | 0 |  | 0 |  | 0 |  | 0 |  | 22.1746 |  |  |  |  | Livro SINAPI: Cálculos e Parâmetros | 88316SINAPI
95378 | SINAPI | COMPOSICAO | Original | CURSO DE CAPACITAÇÃO PARA SERVENTE (ENCARGOS COMPLEMENTARES) - HORISTA | h | 1 | 0 | 0 | 0.3746 | 0.3746 | 0.3746 | 0.3746 | 0 | 0 | 0 | 0 | 0 | 0 | 0 | 0 | 0 | 0 | 0 | 0 | 0.3746 | 0.3746
43491 | SINAPI | INSUMO | Original | EPI - FAMILIA SERVENTE - HORISTA (ENCARGOS COMPLEMENTARES - COLETADO CAIXA) | h | 1 | 1.39 | 1.39 | 0 | 0 | 0 | 0 | 0 | 0 | 0 | 0 | 0 | 0 | 0 | 0 | 0 | 0 | 0 | 0 | 1.39 | 1.39
43467 | SINAPI | INSUMO | Original | FERRAMENTAS - FAMILIA SERVENTE - HORISTA (ENCARGOS COMPLEMENTARES - COLETADO CAIXA) | h | 1 | 0.61 | 0.61 | 0 | 0 | 0 | 0 | 0 | 0 | 0 | 0 | 0 | 0 | 0 | 0 | 0 | 0 | 0 | 0 | 0.61 | 0.61
37373 | SINAPI | INSUMO | Original | SEGURO - HORISTA (COLETADO CAIXA - ENCARGOS COMPLEMENTARES) | h | 1 | 0.08 | 0.08 | 0 | 0 | 0 | 0 | 0 | 0 | 0 | 0 | 0 | 0 | 0 | 0 | 0 | 0 | 0 | 0 | 0.08 | 0.08
37372 | SINAPI | INSUMO | Original | EXAMES - HORISTA (COLETADO CAIXA - ENCARGOS COMPLEMENTARES) | h | 1 | 1.43 | 1.43 | 0 | 0 | 0 | 0 | 0 | 0 | 0 | 0 | 0 | 0 | 0 | 0 | 0 | 0 | 0 | 0 | 1.43 | 1.43
37371 | SINAPI | INSUMO | Original | TRANSPORTE - HORISTA (COLETADO CAIXA - ENCARGOS COMPLEMENTARES) | h | 1 | 0.61 | 0.61 | 0 | 0 | 0 | 0 | 0 | 0 | 0 | 0 | 0 | 0 | 0 | 0 | 0 | 0 | 0 | 0 | 0.61 | 0.61
37370 | SINAPI | INSUMO | Original | ALIMENTACAO - HORISTA (COLETADO CAIXA - ENCARGOS COMPLEMENTARES) | h | 1 | 0.01 | 0.01 | 0 | 0 | 0 | 0 | 0 | 0 | 0 | 0 | 0 | 0 | 0 | 0 | 0 | 0 | 0 | 0 | 0.01 | 0.01
6111 | SINAPI | INSUMO | Original | SERVENTE DE OBRAS (HORISTA) | h | 1 | 0 | 0 | 17.67 | 17.67 | 17.67 | 17.67 | 0 | 0 | 0 | 0 | 0 | 0 | 0 | 0 | 0 | 0 | 0 | 0 | 17.67 | 17.67
95378 | SINAPI |  | Original | CURSO DE CAPACITAÇÃO PARA SERVENTE (ENCARGOS COMPLEMENTARES) - HORISTA | h |  |  | 0 |  | 0.3746 |  | 0.3746 |  | 0 |  | 0 |  | 0 |  | 0 |  | 0 |  | 0 |  | 0.3746 |  |  |  |  | Livro SINAPI: Cálculos e Parâmetros | 95378SINAPI
6111 | SINAPI | INSUMO | Original | SERVENTE DE OBRAS (HORISTA) | h | 0.0212 | 0 | 0 | 17.67 | 0.3746 | 17.67 | 0.3746 | 0 | 0 | 0 | 0 | 0 | 0 | 0 | 0 | 0 | 0 | 0 | 0 | 17.67 | 0.3746
88278 | SINAPI |  | Original | MONTADOR DE ESTRUTURA METÁLICA COM ENCARGOS COMPLEMENTARES | h |  |  | 3.03 |  | 21.2423 |  | 21.2423 |  | 0 |  | 0 |  | 0 |  | 0 |  | 0 |  | 0 |  | 24.2723 |  |  |  |  | Livro SINAPI: Cálculos e Parâmetros | 88278SINAPI
95344 | SINAPI | COMPOSICAO | Original | CURSO DE CAPACITAÇÃO PARA MONTADOR DE ESTRUTURA METÁLICA (ENCARGOS COMPLEMENTARES) - HORISTA | h | 1 | 0 | 0 | 0.24234 | 0.24234 | 0.24234 | 0.24234 | 0 | 0 | 0 | 0 | 0 | 0 | 0 | 0 | 0 | 0 | 0 | 0 | 0.24234 | 0.24234
44497 | SINAPI | INSUMO | Original | MONTADOR DE ESTRUTURAS METALICAS HORISTA | h | 1 | 0 | 0 | 21 | 21 | 21 | 21 | 0 | 0 | 0 | 0 | 0 | 0 | 0 | 0 | 0 | 0 | 0 | 0 | 21 | 21
43488 | SINAPI | INSUMO | Original | EPI - FAMILIA OPERADOR ESCAVADEIRA - HORISTA (ENCARGOS COMPLEMENTARES - COLETADO CAIXA) | h | 1 | 0.89 | 0.89 | 0 | 0 | 0 | 0 | 0 | 0 | 0 | 0 | 0 | 0 | 0 | 0 | 0 | 0 | 0 | 0 | 0.89 | 0.89
43464 | SINAPI | INSUMO | Original | FERRAMENTAS - FAMILIA OPERADOR ESCAVADEIRA - HORISTA (ENCARGOS COMPLEMENTARES - COLETADO CAIXA) | h | 1 | 0.01 | 0.01 | 0 | 0 | 0 | 0 | 0 | 0 | 0 | 0 | 0 | 0 | 0 | 0 | 0 | 0 | 0 | 0 | 0.01 | 0.01
37373 | SINAPI | INSUMO | Original | SEGURO - HORISTA (COLETADO CAIXA - ENCARGOS COMPLEMENTARES) | h | 1 | 0.08 | 0.08 | 0 | 0 | 0 | 0 | 0 | 0 | 0 | 0 | 0 | 0 | 0 | 0 | 0 | 0 | 0 | 0 | 0.08 | 0.08
37372 | SINAPI | INSUMO | Original | EXAMES - HORISTA (COLETADO CAIXA - ENCARGOS COMPLEMENTARES) | h | 1 | 1.43 | 1.43 | 0 | 0 | 0 | 0 | 0 | 0 | 0 | 0 | 0 | 0 | 0 | 0 | 0 | 0 | 0 | 0 | 1.43 | 1.43
37371 | SINAPI | INSUMO | Original | TRANSPORTE - HORISTA (COLETADO CAIXA - ENCARGOS COMPLEMENTARES) | h | 1 | 0.61 | 0.61 | 0 | 0 | 0 | 0 | 0 | 0 | 0 | 0 | 0 | 0 | 0 | 0 | 0 | 0 | 0 | 0 | 0.61 | 0.61
37370 | SINAPI | INSUMO | Original | ALIMENTACAO - HORISTA (COLETADO CAIXA - ENCARGOS COMPLEMENTARES) | h | 1 | 0.01 | 0.01 | 0 | 0 | 0 | 0 | 0 | 0 | 0 | 0 | 0 | 0 | 0 | 0 | 0 | 0 | 0 | 0 | 0.01 | 0.01
95344 | SINAPI |  | Original | CURSO DE CAPACITAÇÃO PARA MONTADOR DE ESTRUTURA METÁLICA (ENCARGOS COMPLEMENTARES) - HORISTA | h |  |  | 0 |  | 0.24234 |  | 0.24234 |  | 0 |  | 0 |  | 0 |  | 0 |  | 0 |  | 0 |  | 0.24234 |  |  |  |  | Livro SINAPI: Cálculos e Parâmetros | 95344SINAPI
44497 | SINAPI | INSUMO | Original | MONTADOR DE ESTRUTURAS METALICAS HORISTA | h | 0.01154 | 0 | 0 | 21 | 0.24234 | 21 | 0.24234 | 0 | 0 | 0 | 0 | 0 | 0 | 0 | 0 | 0 | 0 | 0 | 0 | 21 | 0.24234
88310 | SINAPI |  | Original | PINTOR COM ENCARGOS COMPLEMENTARES | h |  |  | 6.03 |  | 25.7445 |  | 25.7445 |  | 0 |  | 0 |  | 0 |  | 0 |  | 0 |  | 0 |  | 31.7745 |  |  |  |  | Livro SINAPI: Cálculos e Parâmetros | 88310SINAPI
95372 | SINAPI | COMPOSICAO | Original | CURSO DE CAPACITAÇÃO PARA PINTOR (ENCARGOS COMPLEMENTARES) - HORISTA | h | 1 | 0 | 0 | 0.37446 | 0.37446 | 0.37446 | 0.37446 | 0 | 0 | 0 | 0 | 0 | 0 | 0 | 0 | 0 | 0 | 0 | 0 | 0.37446 | 0.37446
43490 | SINAPI | INSUMO | Original | EPI - FAMILIA PINTOR - HORISTA (ENCARGOS COMPLEMENTARES - COLETADO CAIXA) | h | 1 | 1.85 | 1.85 | 0 | 0 | 0 | 0 | 0 | 0 | 0 | 0 | 0 | 0 | 0 | 0 | 0 | 0 | 0 | 0 | 1.85 | 1.85
43466 | SINAPI | INSUMO | Original | FERRAMENTAS - FAMILIA PINTOR - HORISTA (ENCARGOS COMPLEMENTARES - COLETADO CAIXA) | h | 1 | 2.05 | 2.05 | 0 | 0 | 0 | 0 | 0 | 0 | 0 | 0 | 0 | 0 | 0 | 0 | 0 | 0 | 0 | 0 | 2.05 | 2.05
37373 | SINAPI | INSUMO | Original | SEGURO - HORISTA (COLETADO CAIXA - ENCARGOS COMPLEMENTARES) | h | 1 | 0.08 | 0.08 | 0 | 0 | 0 | 0 | 0 | 0 | 0 | 0 | 0 | 0 | 0 | 0 | 0 | 0 | 0 | 0 | 0.08 | 0.08
37372 | SINAPI | INSUMO | Original | EXAMES - HORISTA (COLETADO CAIXA - ENCARGOS COMPLEMENTARES) | h | 1 | 1.43 | 1.43 | 0 | 0 | 0 | 0 | 0 | 0 | 0 | 0 | 0 | 0 | 0 | 0 | 0 | 0 | 0 | 0 | 1.43 | 1.43
37371 | SINAPI | INSUMO | Original | TRANSPORTE - HORISTA (COLETADO CAIXA - ENCARGOS COMPLEMENTARES) | h | 1 | 0.61 | 0.61 | 0 | 0 | 0 | 0 | 0 | 0 | 0 | 0 | 0 | 0 | 0 | 0 | 0 | 0 | 0 | 0 | 0.61 | 0.61
37370 | SINAPI | INSUMO | Original | ALIMENTACAO - HORISTA (COLETADO CAIXA - ENCARGOS COMPLEMENTARES) | h | 1 | 0.01 | 0.01 | 0 | 0 | 0 | 0 | 0 | 0 | 0 | 0 | 0 | 0 | 0 | 0 | 0 | 0 | 0 | 0 | 0.01 | 0.01
4783 | SINAPI | INSUMO | Original | PINTOR (HORISTA) | h | 1 | 0 | 0 | 25.37 | 25.37 | 25.37 | 25.37 | 0 | 0 | 0 | 0 | 0 | 0 | 0 | 0 | 0 | 0 | 0 | 0 | 25.37 | 25.37
95372 | SINAPI |  | Original | CURSO DE CAPACITAÇÃO PARA PINTOR (ENCARGOS COMPLEMENTARES) - HORISTA | h |  |  | 0 |  | 0.37446 |  | 0.37446 |  | 0 |  | 0 |  | 0 |  | 0 |  | 0 |  | 0 |  | 0.37446 |  |  |  |  | Livro SINAPI: Cálculos e Parâmetros | 95372SINAPI
4783 | SINAPI | INSUMO | Original | PINTOR (HORISTA) | h | 0.01476 | 0 | 0 | 25.37 | 0.37446 | 25.37 | 0.37446 | 0 | 0 | 0 | 0 | 0 | 0 | 0 | 0 | 0 | 0 | 0 | 0 | 25.37 | 0.37446
88261 | SINAPI |  | Original | CARPINTEIRO DE ESQUADRIA COM ENCARGOS COMPLEMENTARES | h |  |  | 4 |  | 26.1199 |  | 26.1199 |  | 0 |  | 0 |  | 0 |  | 0 |  | 0 |  | 0 |  | 30.1199 |  |  |  |  | Livro SINAPI: Cálculos e Parâmetros | 88261SINAPI
95329 | SINAPI | COMPOSICAO | Original | CURSO DE CAPACITAÇÃO PARA CARPINTEIRO DE ESQUADRIA (ENCARGOS COMPLEMENTARES) - HORISTA | h | 1 | 0 | 0 | 0.37992 | 0.37992 | 0.37992 | 0.37992 | 0 | 0 | 0 | 0 | 0 | 0 | 0 | 0 | 0 | 0 | 0 | 0 | 0.37992 | 0.37992
43483 | SINAPI | INSUMO | Original | EPI - FAMILIA CARPINTEIRO DE FORMAS - HORISTA (ENCARGOS COMPLEMENTARES - COLETADO CAIXA) | h | 1 | 1.43 | 1.43 | 0 | 0 | 0 | 0 | 0 | 0 | 0 | 0 | 0 | 0 | 0 | 0 | 0 | 0 | 0 | 0 | 1.43 | 1.43
43459 | SINAPI | INSUMO | Original | FERRAMENTAS - FAMILIA CARPINTEIRO DE FORMAS - HORISTA (ENCARGOS COMPLEMENTARES - COLETADO CAIXA) | h | 1 | 0.44 | 0.44 | 0 | 0 | 0 | 0 | 0 | 0 | 0 | 0 | 0 | 0 | 0 | 0 | 0 | 0 | 0 | 0 | 0.44 | 0.44
37373 | SINAPI | INSUMO | Original | SEGURO - HORISTA (COLETADO CAIXA - ENCARGOS COMPLEMENTARES) | h | 1 | 0.08 | 0.08 | 0 | 0 | 0 | 0 | 0 | 0 | 0 | 0 | 0 | 0 | 0 | 0 | 0 | 0 | 0 | 0 | 0.08 | 0.08
37372 | SINAPI | INSUMO | Original | EXAMES - HORISTA (COLETADO CAIXA - ENCARGOS COMPLEMENTARES) | h | 1 | 1.43 | 1.43 | 0 | 0 | 0 | 0 | 0 | 0 | 0 | 0 | 0 | 0 | 0 | 0 | 0 | 0 | 0 | 0 | 1.43 | 1.43
37371 | SINAPI | INSUMO | Original | TRANSPORTE - HORISTA (COLETADO CAIXA - ENCARGOS COMPLEMENTARES) | h | 1 | 0.61 | 0.61 | 0 | 0 | 0 | 0 | 0 | 0 | 0 | 0 | 0 | 0 | 0 | 0 | 0 | 0 | 0 | 0 | 0.61 | 0.61
37370 | SINAPI | INSUMO | Original | ALIMENTACAO - HORISTA (COLETADO CAIXA - ENCARGOS COMPLEMENTARES) | h | 1 | 0.01 | 0.01 | 0 | 0 | 0 | 0 | 0 | 0 | 0 | 0 | 0 | 0 | 0 | 0 | 0 | 0 | 0 | 0 | 0.01 | 0.01
1214 | SINAPI | INSUMO | Original | CARPINTEIRO DE ESQUADRIAS (HORISTA) | h | 1 | 0 | 0 | 25.74 | 25.74 | 25.74 | 25.74 | 0 | 0 | 0 | 0 | 0 | 0 | 0 | 0 | 0 | 0 | 0 | 0 | 25.74 | 25.74
95329 | SINAPI |  | Original | CURSO DE CAPACITAÇÃO PARA CARPINTEIRO DE ESQUADRIA (ENCARGOS COMPLEMENTARES) - HORISTA | h |  |  | 0 |  | 0.37992 |  | 0.37992 |  | 0 |  | 0 |  | 0 |  | 0 |  | 0 |  | 0 |  | 0.37992 |  |  |  |  | Livro SINAPI: Cálculos e Parâmetros | 95329SINAPI
1214 | SINAPI | INSUMO | Original | CARPINTEIRO DE ESQUADRIAS (HORISTA) | h | 0.01476 | 0 | 0 | 25.74 | 0.37992 | 25.74 | 0.37992 | 0 | 0 | 0 | 0 | 0 | 0 | 0 | 0 | 0 | 0 | 0 | 0 | 25.74 | 0.37992
88325 | SINAPI |  | Original | VIDRACEIRO COM ENCARGOS COMPLEMENTARES | h |  |  | 4.22 |  | 19.7066 |  | 19.7066 |  | 0 |  | 0 |  | 0 |  | 0 |  | 0 |  | 0 |  | 23.9266 |  |  |  |  | Livro SINAPI: Cálculos e Parâmetros | 88325SINAPI
95387 | SINAPI | COMPOSICAO | Original | CURSO DE CAPACITAÇÃO PARA VIDRACEIRO (ENCARGOS COMPLEMENTARES) - HORISTA | h | 1 | 0 | 0 | 0.28664 | 0.28664 | 0.28664 | 0.28664 | 0 | 0 | 0 | 0 | 0 | 0 | 0 | 0 | 0 | 0 | 0 | 0 | 0.28664 | 0.28664
43489 | SINAPI | INSUMO | Original | EPI - FAMILIA PEDREIRO - HORISTA (ENCARGOS COMPLEMENTARES - COLETADO CAIXA) | h | 1 | 1.31 | 1.31 | 0 | 0 | 0 | 0 | 0 | 0 | 0 | 0 | 0 | 0 | 0 | 0 | 0 | 0 | 0 | 0 | 1.31 | 1.31
43465 | SINAPI | INSUMO | Original | FERRAMENTAS - FAMILIA PEDREIRO - HORISTA (ENCARGOS COMPLEMENTARES - COLETADO CAIXA) | h | 1 | 0.78 | 0.78 | 0 | 0 | 0 | 0 | 0 | 0 | 0 | 0 | 0 | 0 | 0 | 0 | 0 | 0 | 0 | 0 | 0.78 | 0.78
37373 | SINAPI | INSUMO | Original | SEGURO - HORISTA (COLETADO CAIXA - ENCARGOS COMPLEMENTARES) | h | 1 | 0.08 | 0.08 | 0 | 0 | 0 | 0 | 0 | 0 | 0 | 0 | 0 | 0 | 0 | 0 | 0 | 0 | 0 | 0 | 0.08 | 0.08
37372 | SINAPI | INSUMO | Original | EXAMES - HORISTA (COLETADO CAIXA - ENCARGOS COMPLEMENTARES) | h | 1 | 1.43 | 1.43 | 0 | 0 | 0 | 0 | 0 | 0 | 0 | 0 | 0 | 0 | 0 | 0 | 0 | 0 | 0 | 0 | 1.43 | 1.43
37371 | SINAPI | INSUMO | Original | TRANSPORTE - HORISTA (COLETADO CAIXA - ENCARGOS COMPLEMENTARES) | h | 1 | 0.61 | 0.61 | 0 | 0 | 0 | 0 | 0 | 0 | 0 | 0 | 0 | 0 | 0 | 0 | 0 | 0 | 0 | 0 | 0.61 | 0.61
37370 | SINAPI | INSUMO | Original | ALIMENTACAO - HORISTA (COLETADO CAIXA - ENCARGOS COMPLEMENTARES) | h | 1 | 0.01 | 0.01 | 0 | 0 | 0 | 0 | 0 | 0 | 0 | 0 | 0 | 0 | 0 | 0 | 0 | 0 | 0 | 0 | 0.01 | 0.01
10489 | SINAPI | INSUMO | Original | VIDRACEIRO (HORISTA) | h | 1 | 0 | 0 | 19.42 | 19.42 | 19.42 | 19.42 | 0 | 0 | 0 | 0 | 0 | 0 | 0 | 0 | 0 | 0 | 0 | 0 | 19.42 | 19.42
95387 | SINAPI |  | Original | CURSO DE CAPACITAÇÃO PARA VIDRACEIRO (ENCARGOS COMPLEMENTARES) - HORISTA | h |  |  | 0 |  | 0.28664 |  | 0.28664 |  | 0 |  | 0 |  | 0 |  | 0 |  | 0 |  | 0 |  | 0.28664 |  |  |  |  | Livro SINAPI: Cálculos e Parâmetros | 95387SINAPI
10489 | SINAPI | INSUMO | Original | VIDRACEIRO (HORISTA) | h | 0.01476 | 0 | 0 | 19.42 | 0.28664 | 19.42 | 0.28664 | 0 | 0 | 0 | 0 | 0 | 0 | 0 | 0 | 0 | 0 | 0 | 0 | 19.42 | 0.28664
88629 | SINAPI |  | Original | ARGAMASSA TRAÇO 1:3 (EM VOLUME DE CIMENTO E AREIA MÉDIA ÚMIDA), PREPARO MANUAL. AF_08/2019 | m³ |  |  | 557.0733 |  | 154.6423 |  | 154.6423 |  | 0 |  | 0 |  | 0 |  | 0 |  | 0 |  | 0 |  | 711.7156 |  |  |  |  | Argamassas | 88629SINAPI
88316 | SINAPI | COMPOSICAO | Original | SERVENTE COM ENCARGOS COMPLEMENTARES | h | 8.57 | 4.13 | 35.3941 | 18.0446 | 154.6423 | 18.0446 | 154.6423 | 0 | 0 | 0 | 0 | 0 | 0 | 0 | 0 | 0 | 0 | 0 | 0 | 22.1746 | 190.0364
1379 | SINAPI | INSUMO | Original | CIMENTO PORTLAND COMPOSTO CP II-32 | kg | 482.96 | 0.77 | 371.8792 | 0 | 0 | 0 | 0 | 0 | 0 | 0 | 0 | 0 | 0 | 0 | 0 | 0 | 0 | 0 | 0 | 0.77 | 371.8792
370 | SINAPI | INSUMO | Original | AREIA MEDIA - POSTO JAZIDA/FORNECEDOR (RETIRADO NA JAZIDA, SEM TRANSPORTE) | m³ | 1.07 | 140 | 149.8 | 0 | 0 | 0 | 0 | 0 | 0 | 0 | 0 | 0 | 0 | 0 | 0 | 0 | 0 | 0 | 0 | 140 | 149.8
88309 | SINAPI |  | Original | PEDREIRO COM ENCARGOS COMPLEMENTARES | h |  |  | 4.22 |  | 26.1631 |  | 26.1631 |  | 0 |  | 0 |  | 0 |  | 0 |  | 0 |  | 0 |  | 30.3831 |  |  |  |  | Livro SINAPI: Cálculos e Parâmetros | 88309SINAPI
95371 | SINAPI | COMPOSICAO | Original | CURSO DE CAPACITAÇÃO PARA PEDREIRO (ENCARGOS COMPLEMENTARES) - HORISTA | h | 1 | 0 | 0 | 0.54314 | 0.54314 | 0.54314 | 0.54314 | 0 | 0 | 0 | 0 | 0 | 0 | 0 | 0 | 0 | 0 | 0 | 0 | 0.54314 | 0.54314
43489 | SINAPI | INSUMO | Original | EPI - FAMILIA PEDREIRO - HORISTA (ENCARGOS COMPLEMENTARES - COLETADO CAIXA) | h | 1 | 1.31 | 1.31 | 0 | 0 | 0 | 0 | 0 | 0 | 0 | 0 | 0 | 0 | 0 | 0 | 0 | 0 | 0 | 0 | 1.31 | 1.31
43465 | SINAPI | INSUMO | Original | FERRAMENTAS - FAMILIA PEDREIRO - HORISTA (ENCARGOS COMPLEMENTARES - COLETADO CAIXA) | h | 1 | 0.78 | 0.78 | 0 | 0 | 0 | 0 | 0 | 0 | 0 | 0 | 0 | 0 | 0 | 0 | 0 | 0 | 0 | 0 | 0.78 | 0.78
37373 | SINAPI | INSUMO | Original | SEGURO - HORISTA (COLETADO CAIXA - ENCARGOS COMPLEMENTARES) | h | 1 | 0.08 | 0.08 | 0 | 0 | 0 | 0 | 0 | 0 | 0 | 0 | 0 | 0 | 0 | 0 | 0 | 0 | 0 | 0 | 0.08 | 0.08
37372 | SINAPI | INSUMO | Original | EXAMES - HORISTA (COLETADO CAIXA - ENCARGOS COMPLEMENTARES) | h | 1 | 1.43 | 1.43 | 0 | 0 | 0 | 0 | 0 | 0 | 0 | 0 | 0 | 0 | 0 | 0 | 0 | 0 | 0 | 0 | 1.43 | 1.43
37371 | SINAPI | INSUMO | Original | TRANSPORTE - HORISTA (COLETADO CAIXA - ENCARGOS COMPLEMENTARES) | h | 1 | 0.61 | 0.61 | 0 | 0 | 0 | 0 | 0 | 0 | 0 | 0 | 0 | 0 | 0 | 0 | 0 | 0 | 0 | 0 | 0.61 | 0.61
37370 | SINAPI | INSUMO | Original | ALIMENTACAO - HORISTA (COLETADO CAIXA - ENCARGOS COMPLEMENTARES) | h | 1 | 0.01 | 0.01 | 0 | 0 | 0 | 0 | 0 | 0 | 0 | 0 | 0 | 0 | 0 | 0 | 0 | 0 | 0 | 0 | 0.01 | 0.01
4750 | SINAPI | INSUMO | Original | PEDREIRO (HORISTA) | h | 1 | 0 | 0 | 25.62 | 25.62 | 25.62 | 25.62 | 0 | 0 | 0 | 0 | 0 | 0 | 0 | 0 | 0 | 0 | 0 | 0 | 25.62 | 25.62
95371 | SINAPI |  | Original | CURSO DE CAPACITAÇÃO PARA PEDREIRO (ENCARGOS COMPLEMENTARES) - HORISTA | h |  |  | 0 |  | 0.54314 |  | 0.54314 |  | 0 |  | 0 |  | 0 |  | 0 |  | 0 |  | 0 |  | 0.54314 |  |  |  |  | Livro SINAPI: Cálculos e Parâmetros | 95371SINAPI
4750 | SINAPI | INSUMO | Original | PEDREIRO (HORISTA) | h | 0.0212 | 0 | 0 | 25.62 | 0.54314 | 25.62 | 0.54314 | 0 | 0 | 0 | 0 | 0 | 0 | 0 | 0 | 0 | 0 | 0 | 0 | 25.62 | 0.54314
87399 | SINAPI |  | Original | ARGAMASSA PRONTA PARA CONTRAPISO, PREPARO MANUAL. AF_08/2019 | m³ |  |  | 1672.8789 |  | 244.1435 |  | 244.1435 |  | 0 |  | 0 |  | 0 |  | 0 |  | 0 |  | 0 |  | 1917.0224 |  |  |  |  | Argamassas | 87399SINAPI
88316 | SINAPI | COMPOSICAO | Original | SERVENTE COM ENCARGOS COMPLEMENTARES | h | 13.53 | 4.13 | 55.8789 | 18.0446 | 244.1435 | 18.0446 | 244.1435 | 0 | 0 | 0 | 0 | 0 | 0 | 0 | 0 | 0 | 0 | 0 | 0 | 22.1746 | 300.0224
36886 | SINAPI | INSUMO | Original | ARGAMASSA PRONTA PARA CONTRAPISO | kg | 2310 | 0.7 | 1617 | 0 | 0 | 0 | 0 | 0 | 0 | 0 | 0 | 0 | 0 | 0 | 0 | 0 | 0 | 0 | 0 | 0.7 | 1617
88264 | SINAPI |  | Original | ELETRICISTA COM ENCARGOS COMPLEMENTARES | h |  |  | 4.25 |  | 35.2066 |  | 35.2066 |  | 0 |  | 0 |  | 0 |  | 0 |  | 0 |  | 0 |  | 39.4566 |  |  |  |  | Livro SINAPI: Cálculos e Parâmetros | 88264SINAPI
95332 | SINAPI | COMPOSICAO | Original | CURSO DE CAPACITAÇÃO PARA ELETRICISTA (ENCARGOS COMPLEMENTARES) - HORISTA | h | 1 | 0 | 0 | 1.2666 | 1.2666 | 1.2666 | 1.2666 | 0 | 0 | 0 | 0 | 0 | 0 | 0 | 0 | 0 | 0 | 0 | 0 | 1.2666 | 1.2666
43484 | SINAPI | INSUMO | Original | EPI - FAMILIA ELETRICISTA - HORISTA (ENCARGOS COMPLEMENTARES - COLETADO CAIXA) | h | 1 | 1.26 | 1.26 | 0 | 0 | 0 | 0 | 0 | 0 | 0 | 0 | 0 | 0 | 0 | 0 | 0 | 0 | 0 | 0 | 1.26 | 1.26
43460 | SINAPI | INSUMO | Original | FERRAMENTAS - FAMILIA ELETRICISTA - HORISTA (ENCARGOS COMPLEMENTARES - COLETADO CAIXA) | h | 1 | 0.86 | 0.86 | 0 | 0 | 0 | 0 | 0 | 0 | 0 | 0 | 0 | 0 | 0 | 0 | 0 | 0 | 0 | 0 | 0.86 | 0.86
37373 | SINAPI | INSUMO | Original | SEGURO - HORISTA (COLETADO CAIXA - ENCARGOS COMPLEMENTARES) | h | 1 | 0.08 | 0.08 | 0 | 0 | 0 | 0 | 0 | 0 | 0 | 0 | 0 | 0 | 0 | 0 | 0 | 0 | 0 | 0 | 0.08 | 0.08
37372 | SINAPI | INSUMO | Original | EXAMES - HORISTA (COLETADO CAIXA - ENCARGOS COMPLEMENTARES) | h | 1 | 1.43 | 1.43 | 0 | 0 | 0 | 0 | 0 | 0 | 0 | 0 | 0 | 0 | 0 | 0 | 0 | 0 | 0 | 0 | 1.43 | 1.43
37371 | SINAPI | INSUMO | Original | TRANSPORTE - HORISTA (COLETADO CAIXA - ENCARGOS COMPLEMENTARES) | h | 1 | 0.61 | 0.61 | 0 | 0 | 0 | 0 | 0 | 0 | 0 | 0 | 0 | 0 | 0 | 0 | 0 | 0 | 0 | 0 | 0.61 | 0.61
37370 | SINAPI | INSUMO | Original | ALIMENTACAO - HORISTA (COLETADO CAIXA - ENCARGOS COMPLEMENTARES) | h | 1 | 0.01 | 0.01 | 0 | 0 | 0 | 0 | 0 | 0 | 0 | 0 | 0 | 0 | 0 | 0 | 0 | 0 | 0 | 0 | 0.01 | 0.01
2436 | SINAPI | INSUMO | Original | ELETRICISTA (HORISTA) | h | 1 | 0 | 0 | 33.94 | 33.94 | 33.94 | 33.94 | 0 | 0 | 0 | 0 | 0 | 0 | 0 | 0 | 0 | 0 | 0 | 0 | 33.94 | 33.94
95332 | SINAPI |  | Original | CURSO DE CAPACITAÇÃO PARA ELETRICISTA (ENCARGOS COMPLEMENTARES) - HORISTA | h |  |  | 0 |  | 1.2666 |  | 1.2666 |  | 0 |  | 0 |  | 0 |  | 0 |  | 0 |  | 0 |  | 1.2666 |  |  |  |  | Livro SINAPI: Cálculos e Parâmetros | 95332SINAPI
2436 | SINAPI | INSUMO | Original | ELETRICISTA (HORISTA) | h | 0.03732 | 0 | 0 | 33.94 | 1.2666 | 33.94 | 1.2666 | 0 | 0 | 0 | 0 | 0 | 0 | 0 | 0 | 0 | 0 | 0 | 0 | 33.94 | 1.2666
88247 | SINAPI |  | Original | AUXILIAR DE ELETRICISTA COM ENCARGOS COMPLEMENTARES | h |  |  | 4.25 |  | 20.0825 |  | 20.0825 |  | 0 |  | 0 |  | 0 |  | 0 |  | 0 |  | 0 |  | 24.3325 |  |  |  |  | Livro SINAPI: Cálculos e Parâmetros | 88247SINAPI
95316 | SINAPI | COMPOSICAO | Original | CURSO DE CAPACITAÇÃO PARA AUXILIAR DE ELETRICISTA (ENCARGOS COMPLEMENTARES) - HORISTA | h | 1 | 0 | 0 | 0.72252 | 0.72252 | 0.72252 | 0.72252 | 0 | 0 | 0 | 0 | 0 | 0 | 0 | 0 | 0 | 0 | 0 | 0 | 0.72252 | 0.72252
43484 | SINAPI | INSUMO | Original | EPI - FAMILIA ELETRICISTA - HORISTA (ENCARGOS COMPLEMENTARES - COLETADO CAIXA) | h | 1 | 1.26 | 1.26 | 0 | 0 | 0 | 0 | 0 | 0 | 0 | 0 | 0 | 0 | 0 | 0 | 0 | 0 | 0 | 0 | 1.26 | 1.26
43460 | SINAPI | INSUMO | Original | FERRAMENTAS - FAMILIA ELETRICISTA - HORISTA (ENCARGOS COMPLEMENTARES - COLETADO CAIXA) | h | 1 | 0.86 | 0.86 | 0 | 0 | 0 | 0 | 0 | 0 | 0 | 0 | 0 | 0 | 0 | 0 | 0 | 0 | 0 | 0 | 0.86 | 0.86
37373 | SINAPI | INSUMO | Original | SEGURO - HORISTA (COLETADO CAIXA - ENCARGOS COMPLEMENTARES) | h | 1 | 0.08 | 0.08 | 0 | 0 | 0 | 0 | 0 | 0 | 0 | 0 | 0 | 0 | 0 | 0 | 0 | 0 | 0 | 0 | 0.08 | 0.08
37372 | SINAPI | INSUMO | Original | EXAMES - HORISTA (COLETADO CAIXA - ENCARGOS COMPLEMENTARES) | h | 1 | 1.43 | 1.43 | 0 | 0 | 0 | 0 | 0 | 0 | 0 | 0 | 0 | 0 | 0 | 0 | 0 | 0 | 0 | 0 | 1.43 | 1.43
37371 | SINAPI | INSUMO | Original | TRANSPORTE - HORISTA (COLETADO CAIXA - ENCARGOS COMPLEMENTARES) | h | 1 | 0.61 | 0.61 | 0 | 0 | 0 | 0 | 0 | 0 | 0 | 0 | 0 | 0 | 0 | 0 | 0 | 0 | 0 | 0 | 0.61 | 0.61
37370 | SINAPI | INSUMO | Original | ALIMENTACAO - HORISTA (COLETADO CAIXA - ENCARGOS COMPLEMENTARES) | h | 1 | 0.01 | 0.01 | 0 | 0 | 0 | 0 | 0 | 0 | 0 | 0 | 0 | 0 | 0 | 0 | 0 | 0 | 0 | 0 | 0.01 | 0.01
247 | SINAPI | INSUMO | Original | AJUDANTE DE ELETRICISTA (HORISTA) | h | 1 | 0 | 0 | 19.36 | 19.36 | 19.36 | 19.36 | 0 | 0 | 0 | 0 | 0 | 0 | 0 | 0 | 0 | 0 | 0 | 0 | 19.36 | 19.36
95316 | SINAPI |  | Original | CURSO DE CAPACITAÇÃO PARA AUXILIAR DE ELETRICISTA (ENCARGOS COMPLEMENTARES) - HORISTA | h |  |  | 0 |  | 0.72252 |  | 0.72252 |  | 0 |  | 0 |  | 0 |  | 0 |  | 0 |  | 0 |  | 0.72252 |  |  |  |  | Livro SINAPI: Cálculos e Parâmetros | 95316SINAPI
247 | SINAPI | INSUMO | Original | AJUDANTE DE ELETRICISTA (HORISTA) | h | 0.03732 | 0 | 0 | 19.36 | 0.72252 | 19.36 | 0.72252 | 0 | 0 | 0 | 0 | 0 | 0 | 0 | 0 | 0 | 0 | 0 | 0 | 19.36 | 0.72252
91170 | SINAPI |  | Original | FIXAÇÃO DE TUBOS HORIZONTAIS DE PVC ÁGUA, PVC ESGOTO, PVC ÁGUA PLUVIAL, CPVC, PPR, COBRE OU AÇO, DIÂMETROS MENORES OU IGUAIS A 40 MM, COM ABRAÇADEIRA METÁLICA RÍGIDA TIPO U PERFIL 1 1/4", FIXADA EM PERFILADO EM LAJE. AF_09/2023_PS | m |  |  | 2.8368 |  | 6.6208 |  | 6.6208 |  | 0 |  | 0 |  | 0 |  | 0 |  | 0 |  | 0 |  | 9.4576 |  |  |  |  | Rasgos e Fixações | 91170SINAPI
88267 | SINAPI | COMPOSICAO | Original | ENCANADOR OU BOMBEIRO HIDRÁULICO COM ENCARGOS COMPLEMENTARES | h | 0.2114 | 3.57 | 0.7547 | 26.8441 | 5.6748 | 26.8441 | 5.6748 | 0 | 0 | 0 | 0 | 0 | 0 | 0 | 0 | 0 | 0 | 0 | 0 | 30.4141 | 6.4295
88248 | SINAPI | COMPOSICAO | Original | AUXILIAR DE ENCANADOR OU BOMBEIRO HIDRÁULICO COM ENCARGOS COMPLEMENTARES | h | 0.048 | 3.57 | 0.17136 | 19.7081 | 0.94599 | 19.7081 | 0.94599 | 0 | 0 | 0 | 0 | 0 | 0 | 0 | 0 | 0 | 0 | 0 | 0 | 23.2781 | 1.1173
392 | SINAPI | INSUMO | Original | ABRACADEIRA EM ACO PARA AMARRACAO DE ELETRODUTOS, TIPO D, COM 1/2" E PARAFUSO DE FIXACAO | un | 1.7857 | 1.07 | 1.9107 | 0 | 0 | 0 | 0 | 0 | 0 | 0 | 0 | 0 | 0 | 0 | 0 | 0 | 0 | 0 | 0 | 1.07 | 1.9107
88267 | SINAPI |  | Original | ENCANADOR OU BOMBEIRO HIDRÁULICO COM ENCARGOS COMPLEMENTARES | h |  |  | 3.57 |  | 26.8441 |  | 26.8441 |  | 0 |  | 0 |  | 0 |  | 0 |  | 0 |  | 0 |  | 30.4141 |  |  |  |  | Livro SINAPI: Cálculos e Parâmetros | 88267SINAPI
95335 | SINAPI | COMPOSICAO | Original | CURSO DE CAPACITAÇÃO PARA ENCANADOR OU BOMBEIRO HIDRÁULICO (ENCARGOS COMPLEMENTARES) - HORISTA | h | 1 | 0 | 0 | 0.47413 | 0.47413 | 0.47413 | 0.47413 | 0 | 0 | 0 | 0 | 0 | 0 | 0 | 0 | 0 | 0 | 0 | 0 | 0.47413 | 0.47413
43485 | SINAPI | INSUMO | Original | EPI - FAMILIA ENCANADOR - HORISTA (ENCARGOS COMPLEMENTARES - COLETADO CAIXA) | h | 1 | 1.13 | 1.13 | 0 | 0 | 0 | 0 | 0 | 0 | 0 | 0 | 0 | 0 | 0 | 0 | 0 | 0 | 0 | 0 | 1.13 | 1.13
43461 | SINAPI | INSUMO | Original | FERRAMENTAS - FAMILIA ENCANADOR - HORISTA (ENCARGOS COMPLEMENTARES - COLETADO CAIXA) | h | 1 | 0.31 | 0.31 | 0 | 0 | 0 | 0 | 0 | 0 | 0 | 0 | 0 | 0 | 0 | 0 | 0 | 0 | 0 | 0 | 0.31 | 0.31
37373 | SINAPI | INSUMO | Original | SEGURO - HORISTA (COLETADO CAIXA - ENCARGOS COMPLEMENTARES) | h | 1 | 0.08 | 0.08 | 0 | 0 | 0 | 0 | 0 | 0 | 0 | 0 | 0 | 0 | 0 | 0 | 0 | 0 | 0 | 0 | 0.08 | 0.08
37372 | SINAPI | INSUMO | Original | EXAMES - HORISTA (COLETADO CAIXA - ENCARGOS COMPLEMENTARES) | h | 1 | 1.43 | 1.43 | 0 | 0 | 0 | 0 | 0 | 0 | 0 | 0 | 0 | 0 | 0 | 0 | 0 | 0 | 0 | 0 | 1.43 | 1.43
37371 | SINAPI | INSUMO | Original | TRANSPORTE - HORISTA (COLETADO CAIXA - ENCARGOS COMPLEMENTARES) | h | 1 | 0.61 | 0.61 | 0 | 0 | 0 | 0 | 0 | 0 | 0 | 0 | 0 | 0 | 0 | 0 | 0 | 0 | 0 | 0 | 0.61 | 0.61
37370 | SINAPI | INSUMO | Original | ALIMENTACAO - HORISTA (COLETADO CAIXA - ENCARGOS COMPLEMENTARES) | h | 1 | 0.01 | 0.01 | 0 | 0 | 0 | 0 | 0 | 0 | 0 | 0 | 0 | 0 | 0 | 0 | 0 | 0 | 0 | 0 | 0.01 | 0.01
2696 | SINAPI | INSUMO | Original | ENCANADOR OU BOMBEIRO HIDRAULICO (HORISTA) | h | 1 | 0 | 0 | 26.37 | 26.37 | 26.37 | 26.37 | 0 | 0 | 0 | 0 | 0 | 0 | 0 | 0 | 0 | 0 | 0 | 0 | 26.37 | 26.37
88248 | SINAPI |  | Original | AUXILIAR DE ENCANADOR OU BOMBEIRO HIDRÁULICO COM ENCARGOS COMPLEMENTARES | h |  |  | 3.57 |  | 19.7081 |  | 19.7081 |  | 0 |  | 0 |  | 0 |  | 0 |  | 0 |  | 0 |  | 23.2781 |  |  |  |  | Livro SINAPI: Cálculos e Parâmetros | 88248SINAPI
95317 | SINAPI | COMPOSICAO | Original | CURSO DE CAPACITAÇÃO PARA AUXILIAR DE ENCANADOR OU BOMBEIRO HIDRÁULICO (ENCARGOS COMPLEMENTARES) - HORISTA | h | 1 | 0 | 0 | 0.34809 | 0.34809 | 0.34809 | 0.34809 | 0 | 0 | 0 | 0 | 0 | 0 | 0 | 0 | 0 | 0 | 0 | 0 | 0.34809 | 0.34809
43485 | SINAPI | INSUMO | Original | EPI - FAMILIA ENCANADOR - HORISTA (ENCARGOS COMPLEMENTARES - COLETADO CAIXA) | h | 1 | 1.13 | 1.13 | 0 | 0 | 0 | 0 | 0 | 0 | 0 | 0 | 0 | 0 | 0 | 0 | 0 | 0 | 0 | 0 | 1.13 | 1.13
43461 | SINAPI | INSUMO | Original | FERRAMENTAS - FAMILIA ENCANADOR - HORISTA (ENCARGOS COMPLEMENTARES - COLETADO CAIXA) | h | 1 | 0.31 | 0.31 | 0 | 0 | 0 | 0 | 0 | 0 | 0 | 0 | 0 | 0 | 0 | 0 | 0 | 0 | 0 | 0 | 0.31 | 0.31
37373 | SINAPI | INSUMO | Original | SEGURO - HORISTA (COLETADO CAIXA - ENCARGOS COMPLEMENTARES) | h | 1 | 0.08 | 0.08 | 0 | 0 | 0 | 0 | 0 | 0 | 0 | 0 | 0 | 0 | 0 | 0 | 0 | 0 | 0 | 0 | 0.08 | 0.08
37372 | SINAPI | INSUMO | Original | EXAMES - HORISTA (COLETADO CAIXA - ENCARGOS COMPLEMENTARES) | h | 1 | 1.43 | 1.43 | 0 | 0 | 0 | 0 | 0 | 0 | 0 | 0 | 0 | 0 | 0 | 0 | 0 | 0 | 0 | 0 | 1.43 | 1.43
37371 | SINAPI | INSUMO | Original | TRANSPORTE - HORISTA (COLETADO CAIXA - ENCARGOS COMPLEMENTARES) | h | 1 | 0.61 | 0.61 | 0 | 0 | 0 | 0 | 0 | 0 | 0 | 0 | 0 | 0 | 0 | 0 | 0 | 0 | 0 | 0 | 0.61 | 0.61
37370 | SINAPI | INSUMO | Original | ALIMENTACAO - HORISTA (COLETADO CAIXA - ENCARGOS COMPLEMENTARES) | h | 1 | 0.01 | 0.01 | 0 | 0 | 0 | 0 | 0 | 0 | 0 | 0 | 0 | 0 | 0 | 0 | 0 | 0 | 0 | 0 | 0.01 | 0.01
246 | SINAPI | INSUMO | Original | AUXILIAR DE ENCANADOR OU BOMBEIRO HIDRAULICO (HORISTA) | h | 1 | 0 | 0 | 19.36 | 19.36 | 19.36 | 19.36 | 0 | 0 | 0 | 0 | 0 | 0 | 0 | 0 | 0 | 0 | 0 | 0 | 19.36 | 19.36
95335 | SINAPI |  | Original | CURSO DE CAPACITAÇÃO PARA ENCANADOR OU BOMBEIRO HIDRÁULICO (ENCARGOS COMPLEMENTARES) - HORISTA | h |  |  | 0 |  | 0.47413 |  | 0.47413 |  | 0 |  | 0 |  | 0 |  | 0 |  | 0 |  | 0 |  | 0.47413 |  |  |  |  | Livro SINAPI: Cálculos e Parâmetros | 95335SINAPI
2696 | SINAPI | INSUMO | Original | ENCANADOR OU BOMBEIRO HIDRAULICO (HORISTA) | h | 0.01798 | 0 | 0 | 26.37 | 0.47413 | 26.37 | 0.47413 | 0 | 0 | 0 | 0 | 0 | 0 | 0 | 0 | 0 | 0 | 0 | 0 | 26.37 | 0.47413
95317 | SINAPI |  | Original | CURSO DE CAPACITAÇÃO PARA AUXILIAR DE ENCANADOR OU BOMBEIRO HIDRÁULICO (ENCARGOS COMPLEMENTARES) - HORISTA | h |  |  | 0 |  | 0.34809 |  | 0.34809 |  | 0 |  | 0 |  | 0 |  | 0 |  | 0 |  | 0 |  | 0.34809 |  |  |  |  | Livro SINAPI: Cálculos e Parâmetros | 95317SINAPI
246 | SINAPI | INSUMO | Original | AUXILIAR DE ENCANADOR OU BOMBEIRO HIDRAULICO (HORISTA) | h | 0.01798 | 0 | 0 | 19.36 | 0.34809 | 19.36 | 0.34809 | 0 | 0 | 0 | 0 | 0 | 0 | 0 | 0 | 0 | 0 | 0 | 0 | 19.36 | 0.34809
91958 | SINAPI |  | Original | INTERRUPTOR SIMPLES (2 MÓDULOS), 10A/250V, SEM SUPORTE E SEM PLACA - FORNECIMENTO E INSTALAÇÃO. AF_03/2023 | un |  |  | 18.857 |  | 22.2262 |  | 22.2262 |  | 0 |  | 0 |  | 0 |  | 0 |  | 0 |  | 0 |  | 41.0832 |  |  |  |  | Instalações Elétricas - Eletrodutos Embutidos, Cabos, Caixas, Tomadas e Interruptores | 91958SINAPI
88264 | SINAPI | COMPOSICAO | Original | ELETRICISTA COM ENCARGOS COMPLEMENTARES | h | 0.402 | 4.25 | 1.7085 | 35.2066 | 14.1531 | 35.2066 | 14.1531 | 0 | 0 | 0 | 0 | 0 | 0 | 0 | 0 | 0 | 0 | 0 | 0 | 39.4566 | 15.8616
88247 | SINAPI | COMPOSICAO | Original | AUXILIAR DE ELETRICISTA COM ENCARGOS COMPLEMENTARES | h | 0.402 | 4.25 | 1.7085 | 20.0825 | 8.0732 | 20.0825 | 8.0732 | 0 | 0 | 0 | 0 | 0 | 0 | 0 | 0 | 0 | 0 | 0 | 0 | 24.3325 | 9.7817
38112 | SINAPI | INSUMO | Original | INTERRUPTOR SIMPLES 10A, 250V (APENAS MODULO) | un | 2 | 7.72 | 15.44 | 0 | 0 | 0 | 0 | 0 | 0 | 0 | 0 | 0 | 0 | 0 | 0 | 0 | 0 | 0 | 0 | 7.72 | 15.44
91946 | SINAPI |  | Original | SUPORTE PARAFUSADO COM PLACA DE ENCAIXE 4" X 2" MÉDIO (1,30 M DO PISO) PARA PONTO ELÉTRICO - FORNECIMENTO E INSTALAÇÃO. AF_03/2023 | un |  |  | 6.058 |  | 7.077 |  | 7.077 |  | 0 |  | 0 |  | 0 |  | 0 |  | 0 |  | 0 |  | 13.135 |  |  |  |  | Instalações Elétricas - Eletrodutos Embutidos, Cabos, Caixas, Tomadas e Interruptores | 91946SINAPI
88264 | SINAPI | COMPOSICAO | Original | ELETRICISTA COM ENCARGOS COMPLEMENTARES | h | 0.128 | 4.25 | 0.544 | 35.2066 | 4.5065 | 35.2066 | 4.5065 | 0 | 0 | 0 | 0 | 0 | 0 | 0 | 0 | 0 | 0 | 0 | 0 | 39.4566 | 5.0505
88247 | SINAPI | COMPOSICAO | Original | AUXILIAR DE ELETRICISTA COM ENCARGOS COMPLEMENTARES | h | 0.128 | 4.25 | 0.544 | 20.0825 | 2.5706 | 20.0825 | 2.5706 | 0 | 0 | 0 | 0 | 0 | 0 | 0 | 0 | 0 | 0 | 0 | 0 | 24.3325 | 3.1146
38099 | SINAPI | INSUMO | Original | SUPORTE DE FIXACAO PARA ESPELHO / PLACA 4" X 2", PARA 3 MODULOS, PARA INSTALACAO DE TOMADAS E INTERRUPTORES (SOMENTE SUPORTE) | un | 1 | 1.7 | 1.7 | 0 | 0 | 0 | 0 | 0 | 0 | 0 | 0 | 0 | 0 | 0 | 0 | 0 | 0 | 0 | 0 | 1.7 | 1.7
38094 | SINAPI | INSUMO | Original | ESPELHO / PLACA DE 3 POSTOS 4" X 2", PARA INSTALACAO DE TOMADAS E INTERRUPTORES | un | 1 | 3.27 | 3.27 | 0 | 0 | 0 | 0 | 0 | 0 | 0 | 0 | 0 | 0 | 0 | 0 | 0 | 0 | 0 | 0 | 3.27 | 3.27
91966 | SINAPI |  | Original | INTERRUPTOR SIMPLES (3 MÓDULOS), 10A/250V, SEM SUPORTE E SEM PLACA - FORNECIMENTO E INSTALAÇÃO. AF_03/2023 | un |  |  | 28.022 |  | 31.6254 |  | 31.6254 |  | 0 |  | 0 |  | 0 |  | 0 |  | 0 |  | 0 |  | 59.6474 |  |  |  |  | Instalações Elétricas - Eletrodutos Embutidos, Cabos, Caixas, Tomadas e Interruptores | 91966SINAPI
88264 | SINAPI | COMPOSICAO | Original | ELETRICISTA COM ENCARGOS COMPLEMENTARES | h | 0.572 | 4.25 | 2.431 | 35.2066 | 20.1382 | 35.2066 | 20.1382 | 0 | 0 | 0 | 0 | 0 | 0 | 0 | 0 | 0 | 0 | 0 | 0 | 39.4566 | 22.5692
88247 | SINAPI | COMPOSICAO | Original | AUXILIAR DE ELETRICISTA COM ENCARGOS COMPLEMENTARES | h | 0.572 | 4.25 | 2.431 | 20.0825 | 11.4872 | 20.0825 | 11.4872 | 0 | 0 | 0 | 0 | 0 | 0 | 0 | 0 | 0 | 0 | 0 | 0 | 24.3325 | 13.9182
38112 | SINAPI | INSUMO | Original | INTERRUPTOR SIMPLES 10A, 250V (APENAS MODULO) | un | 3 | 7.72 | 23.16 | 0 | 0 | 0 | 0 | 0 | 0 | 0 | 0 | 0 | 0 | 0 | 0 | 0 | 0 | 0 | 0 | 7.72 | 23.16
100308 | SINAPI |  | Original | MECÂNICO DE REFRIGERAÇÃO COM ENCARGOS COMPLEMENTARES | h |  |  | 4.25 |  | 34.7757 |  | 34.7757 |  | 0 |  | 0 |  | 0 |  | 0 |  | 0 |  | 0 |  | 39.0257 |  |  |  |  | Livro SINAPI: Cálculos e Parâmetros | 100308SINAPI
100298 | SINAPI | COMPOSICAO | Original | CURSO DE CAPACITAÇÃO PARA MECÂNICO DE REFRIGERAÇÃO (ENCARGOS COMPLEMENTARES) - HORISTA | h | 1 | 0 | 0 | 0.93568 | 0.93568 | 0.93568 | 0.93568 | 0 | 0 | 0 | 0 | 0 | 0 | 0 | 0 | 0 | 0 | 0 | 0 | 0.93568 | 0.93568
43484 | SINAPI | INSUMO | Original | EPI - FAMILIA ELETRICISTA - HORISTA (ENCARGOS COMPLEMENTARES - COLETADO CAIXA) | h | 1 | 1.26 | 1.26 | 0 | 0 | 0 | 0 | 0 | 0 | 0 | 0 | 0 | 0 | 0 | 0 | 0 | 0 | 0 | 0 | 1.26 | 1.26
43460 | SINAPI | INSUMO | Original | FERRAMENTAS - FAMILIA ELETRICISTA - HORISTA (ENCARGOS COMPLEMENTARES - COLETADO CAIXA) | h | 1 | 0.86 | 0.86 | 0 | 0 | 0 | 0 | 0 | 0 | 0 | 0 | 0 | 0 | 0 | 0 | 0 | 0 | 0 | 0 | 0.86 | 0.86
37373 | SINAPI | INSUMO | Original | SEGURO - HORISTA (COLETADO CAIXA - ENCARGOS COMPLEMENTARES) | h | 1 | 0.08 | 0.08 | 0 | 0 | 0 | 0 | 0 | 0 | 0 | 0 | 0 | 0 | 0 | 0 | 0 | 0 | 0 | 0 | 0.08 | 0.08
37372 | SINAPI | INSUMO | Original | EXAMES - HORISTA (COLETADO CAIXA - ENCARGOS COMPLEMENTARES) | h | 1 | 1.43 | 1.43 | 0 | 0 | 0 | 0 | 0 | 0 | 0 | 0 | 0 | 0 | 0 | 0 | 0 | 0 | 0 | 0 | 1.43 | 1.43
37371 | SINAPI | INSUMO | Original | TRANSPORTE - HORISTA (COLETADO CAIXA - ENCARGOS COMPLEMENTARES) | h | 1 | 0.61 | 0.61 | 0 | 0 | 0 | 0 | 0 | 0 | 0 | 0 | 0 | 0 | 0 | 0 | 0 | 0 | 0 | 0 | 0.61 | 0.61
37370 | SINAPI | INSUMO | Original | ALIMENTACAO - HORISTA (COLETADO CAIXA - ENCARGOS COMPLEMENTARES) | h | 1 | 0.01 | 0.01 | 0 | 0 | 0 | 0 | 0 | 0 | 0 | 0 | 0 | 0 | 0 | 0 | 0 | 0 | 0 | 0 | 0.01 | 0.01
34794 | SINAPI | INSUMO | Original | MECANICO DE REFRIGERACAO (HORISTA) | h | 1 | 0 | 0 | 33.84 | 33.84 | 33.84 | 33.84 | 0 | 0 | 0 | 0 | 0 | 0 | 0 | 0 | 0 | 0 | 0 | 0 | 33.84 | 33.84
88243 | SINAPI |  | Original | AJUDANTE ESPECIALIZADO COM ENCARGOS COMPLEMENTARES | h |  |  | 4.13 |  | 19.1181 |  | 19.1181 |  | 0 |  | 0 |  | 0 |  | 0 |  | 0 |  | 0 |  | 23.2481 |  |  |  |  | Livro SINAPI: Cálculos e Parâmetros | 88243SINAPI
95313 | SINAPI | COMPOSICAO | Original | CURSO DE CAPACITAÇÃO PARA AJUDANTE ESPECIALIZADO (ENCARGOS COMPLEMENTARES) - HORISTA | h | 1 | 0 | 0 | 0.21811 | 0.21811 | 0.21811 | 0.21811 | 0 | 0 | 0 | 0 | 0 | 0 | 0 | 0 | 0 | 0 | 0 | 0 | 0.21811 | 0.21811
43491 | SINAPI | INSUMO | Original | EPI - FAMILIA SERVENTE - HORISTA (ENCARGOS COMPLEMENTARES - COLETADO CAIXA) | h | 1 | 1.39 | 1.39 | 0 | 0 | 0 | 0 | 0 | 0 | 0 | 0 | 0 | 0 | 0 | 0 | 0 | 0 | 0 | 0 | 1.39 | 1.39
43467 | SINAPI | INSUMO | Original | FERRAMENTAS - FAMILIA SERVENTE - HORISTA (ENCARGOS COMPLEMENTARES - COLETADO CAIXA) | h | 1 | 0.61 | 0.61 | 0 | 0 | 0 | 0 | 0 | 0 | 0 | 0 | 0 | 0 | 0 | 0 | 0 | 0 | 0 | 0 | 0.61 | 0.61
37373 | SINAPI | INSUMO | Original | SEGURO - HORISTA (COLETADO CAIXA - ENCARGOS COMPLEMENTARES) | h | 1 | 0.08 | 0.08 | 0 | 0 | 0 | 0 | 0 | 0 | 0 | 0 | 0 | 0 | 0 | 0 | 0 | 0 | 0 | 0 | 0.08 | 0.08
37372 | SINAPI | INSUMO | Original | EXAMES - HORISTA (COLETADO CAIXA - ENCARGOS COMPLEMENTARES) | h | 1 | 1.43 | 1.43 | 0 | 0 | 0 | 0 | 0 | 0 | 0 | 0 | 0 | 0 | 0 | 0 | 0 | 0 | 0 | 0 | 1.43 | 1.43
37371 | SINAPI | INSUMO | Original | TRANSPORTE - HORISTA (COLETADO CAIXA - ENCARGOS COMPLEMENTARES) | h | 1 | 0.61 | 0.61 | 0 | 0 | 0 | 0 | 0 | 0 | 0 | 0 | 0 | 0 | 0 | 0 | 0 | 0 | 0 | 0 | 0.61 | 0.61
37370 | SINAPI | INSUMO | Original | ALIMENTACAO - HORISTA (COLETADO CAIXA - ENCARGOS COMPLEMENTARES) | h | 1 | 0.01 | 0.01 | 0 | 0 | 0 | 0 | 0 | 0 | 0 | 0 | 0 | 0 | 0 | 0 | 0 | 0 | 0 | 0 | 0.01 | 0.01
242 | SINAPI | INSUMO | Original | AJUDANTE ESPECIALIZADO (HORISTA) | h | 1 | 0 | 0 | 18.9 | 18.9 | 18.9 | 18.9 | 0 | 0 | 0 | 0 | 0 | 0 | 0 | 0 | 0 | 0 | 0 | 0 | 18.9 | 18.9
100298 | SINAPI |  | Original | CURSO DE CAPACITAÇÃO PARA MECÂNICO DE REFRIGERAÇÃO (ENCARGOS COMPLEMENTARES) - HORISTA | h |  |  | 0 |  | 0.93568 |  | 0.93568 |  | 0 |  | 0 |  | 0 |  | 0 |  | 0 |  | 0 |  | 0.93568 |  |  |  |  | Livro SINAPI: Cálculos e Parâmetros | 100298SINAPI
34794 | SINAPI | INSUMO | Original | MECANICO DE REFRIGERACAO (HORISTA) | h | 0.02765 | 0 | 0 | 33.84 | 0.93568 | 33.84 | 0.93568 | 0 | 0 | 0 | 0 | 0 | 0 | 0 | 0 | 0 | 0 | 0 | 0 | 33.84 | 0.93568
95313 | SINAPI |  | Original | CURSO DE CAPACITAÇÃO PARA AJUDANTE ESPECIALIZADO (ENCARGOS COMPLEMENTARES) - HORISTA | h |  |  | 0 |  | 0.21811 |  | 0.21811 |  | 0 |  | 0 |  | 0 |  | 0 |  | 0 |  | 0 |  | 0.21811 |  |  |  |  | Livro SINAPI: Cálculos e Parâmetros | 95313SINAPI
242 | SINAPI | INSUMO | Original | AJUDANTE ESPECIALIZADO (HORISTA) | h | 0.01154 | 0 | 0 | 18.9 | 0.21811 | 18.9 | 0.21811 | 0 | 0 | 0 | 0 | 0 | 0 | 0 | 0 | 0 | 0 | 0 | 0 | 18.9 | 0.21811

## Insumos
DADOS
Titulo | Tabela de insumos utilizados no projeto
Obra | Sede EJ395 - Projeto Modelo - Gabinetes
Cliente | TRT 12 - Sede
Cidade | Florianópolis
Endereço | Rua Esteves Júnior, 395.
Descrição | Obra BIM
UF | Sc
INSUMOS UTILIZADOS
Código | Tabela | Tipo | Descrição | Unid. | Preço | Origem custo | Justificativa
471577 | PRÓPRIA | Material | ELABORAÇÃO DE PLANO DE GERENCIAMENTO DE RESÍDUOS DA CONSTRUÇÃO CIVIL - Gabinetes | un | 1575.4 | COTAÇÃO | Orçamentos solicitados via e-mail em abril de 2025, vide arquivos no caminho: F:\5 PROJOBRA\1 SEDE 2º GRAU E ADMINISTRATIVO\1 PRÉDIO SEDE EJ 395\2025 - PROJETO MODELO - NOVOS GABINETES\2025 - Pav 7 - Gabinetes Novos\PESQUISAS DE PREÇOS\PGRCC | 471577PRÓPRIA
471574 | PRÓPRIA | Terceirizados | COLETA DE ENTULHO EM CAÇAMBA METÁLICA - 5m³ | un | 462.5 | COTAÇÃO |  | 471574PRÓPRIA
471585 | PRÓPRIA | Terceirizados | RESTAURAÇÃO DE PAINEL DE MÁRMORE, INCLUINDO POLIMENTO, REJUNTAMENTO E IMPERMEABILIZAÇÃO. | m² | 450 | COTAÇÃO | Cotação realizada em maio de 2025 com 3 empresas, acesso aos orçamentos em: F:\5 PROJOBRA\1 SEDE 2º GRAU E ADMINISTRATIVO\1 PRÉDIO SEDE EJ 395\2025 - PROJETO MODELO - NOVOS GABINETES\2025 - Pav 7 - Gabinetes Novos\PESQUISAS DE PREÇOS\POLIMENTO MÁRMORE ; Preço definido por MEDIANA. | 471585PRÓPRIA
471586 | PRÓPRIA | Material | PERFILADO PERFURADO 38x38mm - ACESSÓRIOS - SAÍDA DUPLA PARA ELETRODUTO | un | 4.99 | COTAÇÃO | 1)preço - 4,99 - https://www.leroymerlin.com.br/saida-lateral-dupla-para-eletroduto-3-4perfil-lider_90430900?store_code=39&gStoreCode=39 ¦¦¦ 2)preço - 5,88 - https://www.lojaeletrica.com.br/saida-lateral-dupla-galv-3-4-perfilado-38mm-chapa-20-114-31-e-mopa.html?mp_feed=MTozOlVTUWlWNHlQUTBpdjFjNUtsTTVadEZQd3BzMkxlVmFJL253alprVT0%3D&srsltid=AfmBOorMQstBipbtcd9b1XxQhyOQ9hSB3hxpdlVwsmKnq39-spXZeJS2pRk ¦¦¦ 3)preço - 3,94 - https://www.santil.com.br/produto/saida-lateral-dupla-1-comape/2897193?srsltid=AfmBOoo8aJQ7VjAU_0qz4enFkbufBowp-JlHXZcvJQkpekENtzpQ577vIxw | 471586PRÓPRIA
471587 | PRÓPRIA | Material | PERFILADO PERFURADO 38x38mm - ACESSÓRIOS - SAÍDA HORIZONTAL PARA ELETRODUTO | un | 2.89 | COTAÇÃO | 1)preço - 2,18 - https://www.marmota.com.br/saida-horizontal-de-eletrocalha-para-eletroduto-1-perfilex-p49504?utm_source=google&utm_medium=cpc&utm_campaign=lojavirtual&srsltid=AfmBOop8ByjEUd-JzKzFDXTOKqTgsGYwFNV5qOtbH3Ikmhjkx1XCqVdoQ2c ¦¦¦ 2)preço - 2,89 - https://www.leroymerlin.com.br/saida-final-para-eletroduto-3-4-perfil-lider_90430844?store_code=39&gStoreCode=39 ¦¦¦ 3)preço - 3,90 - https://www.cassol.com.br/saida-final-para-eletroduto-1--perfil-lider/p?idsku=1979275&srsltid=AfmBOorcbCRUJAtEypOJzUmB3m8vDEHpr7sQb8bTFNisy357Peez-s3JPjM | 471587PRÓPRIA
471588 | PRÓPRIA | Material | PERFILADO PERFURADO 38x38mm - ACESSÓRIOS - TALA PLANA 4 FUROS | un | 2.37 | COTAÇÃO | 1)preço - 1,78 - https://www.matconcasa.com.br/produto/perfilado-tala-lisa-4-furos-p3600-168661 ¦¦¦ 2)preço - 2,37 - https://www.zigferramentas.com.br/perfilado-tala-lisa-4-furos-p3600-10-pecas?utm_source=Site&utm_medium=GoogleShopping&utm_campaign=IntegracaoGoogle&srsltid=AfmBOorJNaZPD6DXFc6J2gv9C8ijHMigjSzgJWoKIBQO5-lBsz6HQl9rW5I ¦¦¦ 3)preço - 9,06 - https://www.magazineluiza.com.br/tala-lisa-4-furos-para-perfilado-perfil-lider-2444pz/p/ag104d8b09/cp/bsta/ | 471588PRÓPRIA
151 | FERRARI-TRT | Material | T HORIZONTAL PARA PERFILADO 38X38MM | un | 7.53 | SBC |  | 151FERRARI-TRT
11945 | SINAPI | Material | BUCHA DE NYLON SEM ABA S4 | un | 0.06 | SINAPI |  | 11945SINAPI
4375 | SINAPI | Material | BUCHA DE NYLON SEM ABA S6 | un | 0.1 | SINAPI |  | 4375SINAPI
156 | FERRARI-TRT | Material | PARAFUSO AUTOATARRACHANTE | un | 0.19 | COTAÇÃO |  | 156FERRARI-TRT
471594 | PRÓPRIA | Material | ACESSÓRIOS DE USO GERAL - PARAFUSO PHILIPS GALVANIZADO CAB. PANELA - 4,2X32MM - AUTO ATARRAXANTE | un | 0.31 | COTAÇÃO | 1)preço - 0,26 - https://www.mercadolivre.com.br/parafuso-auto-atarraxante-cab-panela-42-x-32-200-pecas/p/MLB29566031?matt_tool=18956390&utm_source=google_shopping&utm_medium=organic&pdp_filters=item_id:MLB3595908795&from=gshop ¦¦¦ 2)preço - 0,31 - https://www.discpar.com.br/parafuso-auto-atarraxante-cabeca-panela-com-fenda-phillips-zincado-branco-4-2-mm-x-32-mm?utm_source=google&utm_medium=Shopping&utm_campaign=parafuso-auto-atarraxante-cabeca-panela-com-fenda-phillips-zincado-branco-4-2-mm-x-32-mm&inStock&gad_source=4&gad_campaignid=21394969367&gbraid=0AAAAAomFvHsR9AJH3px4iaEaINscyOjFe&gclid=Cj0KCQjwoZbBBhDCARIsAOqMEZWWTv086CcB0gBJHN7AiSQYrLdrssVI2ue72-ZjSYEfKVyKjsIR_DwaApQQEALw_wcB ¦¦¦ 3)preço - 0,30 - https://www.queroquero.com.br/parafuso-auto-atarraxante-philips-cabeca-panela-4-2x32mm/p?idsku=28572&srsltid=AfmBOorVg2JMw9tCNiKoJWVBR2Jt6fHPBpQEoA3YaYK9pzcCaOfEddwBmNE | 471594PRÓPRIA
471598 | PRÓPRIA | Material | ACESSÓRIOS DE USO GERAL - PARAFUSO GALVANIZADO CABEÇA LENTILHA - 1/4"x5/8" - ROSCA TOTAL | un | 0.24 | COTAÇÃO | 1)preço - 0,22 - https://www.jofepar.com.br/parafuso-lentilha-fenda-unc-1-4-x-5-8-p4015?srsltid=AfmBOooC1qvbHf7psdb3xdTG6o4jIMp1zu2gVQ-AyP0XaRxrPtqJn6Gj0Fo ¦¦¦ 2)preço - 0,51 - https://www.lojaeletrica.com.br/parafuso-cabeca-lentilha-1-4x5-8-fenda.html?mp_feed=MTozOkdUVDlqNEhhZjlFT3R1NUxkdVlQNUZrYVdkUkhHeVkwTmNqaWZ2Yz0%3D&srsltid=AfmBOoqMhu7-R0u-jY2WbvA6eDyD_r92v9LhPJWT_k2mVGL5XYxKdIEDowk ¦¦¦ 3)preço - 0,24 - https://www.parafusofacil.com.br/ProdutosDetalhes.php?Codigo=1244021&srsltid=AfmBOooAOo0ZAXqvfV7nEkMDLOhusFL83Oh0ANZqtuZGLoOOPfqIsrQP-DM | 471598PRÓPRIA
471599 | PRÓPRIA | Material | ACESSÓRIOS DE USO GERAL - PORCA SEXTAVADA 1/4'' | un | 0.1 | COTAÇÃO | 1)preço - 0,12 - https://www.eletrorastro.com.br/produto/porca-sextavada-zincada-1-4-com-100-unidades-mont-magno-85489?utm_source=google&utm_medium=cpc&srsltid=AfmBOopLErZPYsaaV9IJ0jIm1wWmn1ydIeUoF8tuO41UbhsnvjOmreoGkHk ¦¦¦ 2)preço - 0,10 - https://www.leroymerlin.com.br/kit-100-porca-torneada-sextavada-zincada-1-4-mister_1572361829?region=outros&srsltid=AfmBOorrWg_w-FPG96nqOn6IHZF8QHnbztOlGH1M4wOauLSAuWZCpvBeCJM ¦¦¦ 3)preço - 0,08 - https://www.marmota.com.br/porca-sextavada-1-4-galvanizada-com-100-pecas-jomarca-p52401?utm_source=google&utm_medium=cpc&utm_campaign=lojavirtual&srsltid=AfmBOoqAGoc5wlvLJgh8sD4k869D3qIBjzTRlbUsysaoJqqFWZFIjjnU3Eg | 471599PRÓPRIA
471600 | PRÓPRIA | Material | ACESSÓRIOS DE USO GERAL - VERGALHÃO GALVANIZADO ROSCA TOTAL - 1/4'' - COMP. 0,2M | un | 0.72 | COTAÇÃO | Unidade para esse projeto com 20cm (em média)¦¦¦ 1)preço - 0,56 - https://www.barataodosul.com.br/vergalhao-roscado-1-4-x-3m?utm_source=google&utm_medium=Shopping&utm_campaign=vergalhao-roscado-1-4-x-3m&inStock&srsltid=AfmBOooKRa8wzJwNcRdPGF8bJTO8nspuf1ldkcRk5_iNecFCkwS2S7ujDrw#derivacao=8 ¦¦¦ 2)preço - 0,86 - https://www.plenobras.com.br/656ab7cb3780964f187553bf/vergalhao-rosca-total-galvanizado-eletrolitico-14%22x3m?srsltid=AfmBOoqzKWgyjaTc7Rrlr3fjhT7CBfqnFETWPGWMioYNHmKHh8nJwAjMRlk¦¦¦ 3)preço - 0,72 - https://www.lojaeletrica.com.br/vergalhao-rosca-total-1-4-3-metros-mopa.html?mp_feed=MTozOmZrVXpMWVpYQjNQM2IrWmNyY0kvVVFDb3c3cnRxVkIvY0ttdmlGQT0%3D&srsltid=AfmBOopwggGq3z078BEzCM-_PbHP1VLcXzwhGtGpTYLR3EvnEUYARXIAdZI | 471600PRÓPRIA
471612 | PRÓPRIA | Material | DUTOTEC - ACESSÓRIO PARA CANALETA - CAIXA DE DERIVAÇÂO TIPO T - 125x125 - 25 mm | un | 102.57 | COTAÇÃO | COTADO COM A DUTOTEC EM 27/05/2025, ARQUIVO PODE SER ENCONTRADO EM ----> F:\5 PROJOBRA\1 SEDE 2º GRAU E ADMINISTRATIVO\1 PRÉDIO SEDE EJ 395\2025 - PROJETO MODELO - NOVOS GABINETES\2025 - Pav 7 - Gabinetes Novos\PESQUISAS DE PREÇOS\DUTOTEC | 471612PRÓPRIA
471601 | PRÓPRIA | Material | DUTOTEC - ACESSÓRIO PARA CANALETA - ADAPTADOR 3x1'' - CANALETA/ELETRODUTO | un | 33.22 | COTAÇÃO | COTADO COM A DUTOTEC EM 27/05/2025, ARQUIVO PODE SER ENCONTRADO EM ----> F:\5 PROJOBRA\1 SEDE 2º GRAU E ADMINISTRATIVO\1 PRÉDIO SEDE EJ 395\2025 - PROJETO MODELO - NOVOS GABINETES\2025 - Pav 7 - Gabinetes Novos\PESQUISAS DE PREÇOS\DUTOTEC | 471601PRÓPRIA
471611 | PRÓPRIA | Material | DUTOTEC - ACESSÓRIO PARA CANALETA - ARREMATE DE TAMPA - LINHA PLANA | un | 9.65 | COTAÇÃO | COTADO COM A DUTOTEC EM 27/05/2025, ARQUIVO PODE SER ENCONTRADO EM ----> F:\5 PROJOBRA\1 SEDE 2º GRAU E ADMINISTRATIVO\1 PRÉDIO SEDE EJ 395\2025 - PROJETO MODELO - NOVOS GABINETES\2025 - Pav 7 - Gabinetes Novos\PESQUISAS DE PREÇOS\DUTOTEC | 471611PRÓPRIA
471605 | PRÓPRIA | Material | DUTOTEC - ACESSÓRIO PARA CANALETA - CURVA HORIZONTAL 90° - Inclusive Tampa Plana Lisa | un | 113.15 | COTAÇÃO | COTADO COM A DUTOTEC EM 27/05/2025, ARQUIVO PODE SER ENCONTRADO EM ----> F:\5 PROJOBRA\1 SEDE 2º GRAU E ADMINISTRATIVO\1 PRÉDIO SEDE EJ 395\2025 - PROJETO MODELO - NOVOS GABINETES\2025 - Pav 7 - Gabinetes Novos\PESQUISAS DE PREÇOS\DUTOTEC | 471605PRÓPRIA
471610 | PRÓPRIA | Material | DUTOTEC - ACESSÓRIO PARA CANALETA - CURVA VERTICAL INTERNA - RAIO 30CM | un | 61.46 | COTAÇÃO | COTADO COM A DUTOTEC EM 27/05/2025, ARQUIVO PODE SER ENCONTRADO EM ----> F:\5 PROJOBRA\1 SEDE 2º GRAU E ADMINISTRATIVO\1 PRÉDIO SEDE EJ 395\2025 - PROJETO MODELO - NOVOS GABINETES\2025 - Pav 7 - Gabinetes Novos\PESQUISAS DE PREÇOS\DUTOTEC | 471610PRÓPRIA
39129 | SINAPI | Material | ABRACADEIRA EM ACO PARA AMARRACAO DE ELETRODUTOS, TIPO D, COM 1" E CUNHA DE FIXACAO | un | 1.22 | SINAPI |  | 39129SINAPI
39128 | SINAPI | Material | ABRACADEIRA EM ACO PARA AMARRACAO DE ELETRODUTOS, TIPO D, COM 3/4" E CUNHA DE FIXACAO | un | 1.14 | SINAPI |  | 39128SINAPI
SBC.066469 | FERRARI-TRT | Material | ABRACADEIRA PVC 1" CINZA CLARO CEMAR | un | 3.06 | SBC |  | SBC.066469FERRARI-TRT
172 | FERRARI-TRT | Material | CURVA 90 GRAUS PVC 3/4 | UN | 6.68 | COTAÇÃO |  | 172FERRARI-TRT
471597 | PRÓPRIA | Material | PERFILADO - GANCHO CURTO PARA PERFILADO 38x38mm | un | 3.9 | COTAÇÃO | 1)preço - 3,90 - https://eletricaking.com.br/produtos/gancho-curto-perfilado-pre-zincado-38x38/?variant=1178905628&pf=mc&srsltid=AfmBOorf62dQWDyEHcMLOYiBdiIx_mx5WpQ0vA2pEmT6kKwoiPg0mHsx6hU ¦¦¦ 2)preço - 4,41 - https://produto.mercadolivre.com.br/MLB-1889303411-gancho-curto-para-perfilado-38x38-12uni-_JM?matt_tool=18956390&utm_source=google_shopping&utm_medium=organic ¦¦¦ 3)preço - 2,78 - https://www.santil.com.br/produto/gancho-curto-para-perfilado-comape/2897005?srsltid=AfmBOoq1EhdINdFf_-iQqeaVhd4qzlh-5rkK5NSZf4oCQ3N8X8cxbsVvA9E | 471597PRÓPRIA
146 | FERRARI-TRT | Material | CONDULETE PVC 5 ENTRADAS | un | 4.33 | COTAÇÃO |  | 146FERRARI-TRT
SBC.071635 | FERRARI-TRT | Material | CAIXA DE SOBREPOR CONDULETE TOP 6 ENTRADAS 1/2" E 3/4" TIGRE | un | 8.04 | SBC |  | SBC.071635FERRARI-TRT
SBC.034530 | FERRARI-TRT | Material | PLACA 1 POSTO HORIZONTAL 4x2 PIAL PLUS | un | 6.24 | SBC |  | SBC.034530FERRARI-TRT
153 | FERRARI-TRT | Material | PLACA 2 FUNÇÕES | un | 2.75 | COTAÇÃO |  | 153FERRARI-TRT
120 | FERRARI-TRT | Material | TAMPA PVC PARA CONDULETE - UMA TOMADA | un | 3.01 | COTAÇÃO |  | 120FERRARI-TRT
39599 | SINAPI | Material | CABO DE REDE, PAR TRANCADO UTP, 4 PARES, CATEGORIA 6 (CAT 6), ISOLAMENTO PVC (LSZH) | m | 8.54 | SINAPI |  | 39599SINAPI
471589 | PRÓPRIA | Material | ELETRODUTO RÍGIDO 1'' - ACESSÓRIOS - LUVA LEVE 1'' - AÇO GALVANIZADO | un | 2.55 | COTAÇÃO | 1)preço - 2,55 -https://www.casteloforte.com.br/produto/3383-luva-eletroduto-zincado-1?srsltid=AfmBOooNHWvxVqU2TifZzIqck8mAr4bZcovbHeju69_PPsY0AX0-XPRMIwU ¦¦¦ 2)preço - 2,82 - https://www.lojacentraleletrica.com.br/produto/luva-galvanizada-para-eletroduto-de-1-32mm-?srsltid=AfmBOopVFqfsbXp-DDlWR4YDwTC5ROJjHHxRRKa0t04q7E77mkx9J9nFD7w ¦¦¦ 3)preço - 2,12 - https://loja.eletronor.com.br/luva-g-fogo-1-quot--nbr--5624---gfc-01/p?idsku=799&srsltid=AfmBOoqlM2DLjX0T3HKiqSc92iPQR4TkV3hZ2yXj-MdcN-oyuzQ8bsIm9Z8 | 471589PRÓPRIA
471620 | PRÓPRIA | Material | PLACA ROTA DE FUGA SETA PARA CIMA - FOTOLUMINESCENTE S3 | un | 19.99 | COTAÇÃO | 1)preço - 19,99 - https://www.isinaliza.com/placa-rota-de-fuga-pictograma-e-seta-cima-fotoluminescente-s3/p?gad_campaignid=17189537999&gad_source=4&gbraid=0AAAAADLxRkUF1nrW7MezXJgcLVLNsv1Ly&gclid=Cj0KCQjwlrvBBhDnARIsAHEQgORqYK_a1P86rWHrqj6_u0ekfiXT78RM1loqr-BVYmtqgw2EVrk1qvwaAoAxEALw_wcB&idsku=15746&skuId=15746&utm_campaign=shopping&utm_medium=shopping&utm_source=google%20ads ¦¦¦ 2)preço - 10,65 - https://www.lojabrasilfire.com.br/sinalizacao/sinalizacao-certificada-de-rota-de-fuga-em-frente-12x24?parceiro=8463&gad_source=4&gad_campaignid=22153636243&gbraid=0AAAAABYMJp37RFzWfogk7feDakQ5sJqNf&gclid=Cj0KCQjwlrvBBhDnARIsAHEQgOQMIexLzosUp2lgbPF1AXZTDeFeYr9iHSV0toGUMANnvGmvQnw2tgMaAiV7EALw_wcB ¦¦¦ 3)preço - 25,90 - https://valdoplacas.com.br/produtos/placa-rota-de-fuga-seta-p-cima-fotoluminescente-s3/?pf=gs&variant=253976958&gad_source=4&gad_campaignid=17420527138&gbraid=0AAAAABpuU5ng5jJuFkmDT8Tpc2ughqq8j&gclid=Cj0KCQjwlrvBBhDnARIsAHEQgOT8WMWmBCj42bdZwie2LcO0_MQxBzxlETolCeTWU8cNNQthfm_PEOEaAnWzEALw_wcB | 471620PRÓPRIA
471579 | PRÓPRIA | Material | PERSIANA ROLÔ, TELA SOLAR, CINZA CLARO COM BANDÔ, FORNECIMENTO E INSTALAÇÃO. | m² | 220 | COTAÇÃO | Cotação realizada com empresas da região por email/whatsapp. Orçamentos recebidos e registro das conversas disponiveis em: F:\5 PROJOBRA\1 SEDE 2º GRAU E ADMINISTRATIVO\1 PRÉDIO SEDE EJ 395\2025 - PROJETO MODELO - NOVOS GABINETES\2025 - Pav 7 - Gabinetes Novos\ORÇAMENTO\PESQUISAS DE PREÇOS\PERSIANAS | 471579PRÓPRIA
471625 | PRÓPRIA | Material | ENGENHEIRO CIVIL DE OBRA PLENO COM ENCARGOS COMPLEMENTARES - 10 horas semanais - Material | mês | 99.51 | SINAPI ADAPTADA | Insumo para Composição Administrativa 003(COMP.AMD.003) DESONERADA, pode ser encontrada na planilha de cálculo em F:\5 PROJOBRA\1 SEDE 2º GRAU E ADMINISTRATIVO\1 PRÉDIO SEDE EJ 395\2025 - PROJETO MODELO - NOVOS GABINETES\2025 - Pav 7 - Gabinetes Novos\ORÇAMENTO\EDITÁVEIS | 471625PRÓPRIA
471624 | PRÓPRIA | Mao_obra | ENGENHEIRO CIVIL DE OBRA PLENO COM ENCARGOS COMPLEMENTARES - 10 horas semanais - Mão de Obra | mês | 4476.56 | SINAPI ADAPTADA | Insumo para Composição Administrativa 003(COMP.AMD.003) DESONERADA, pode ser encontrada na planilha de cálculo em F:\5 PROJOBRA\1 SEDE 2º GRAU E ADMINISTRATIVO\1 PRÉDIO SEDE EJ 395\2025 - PROJETO MODELO - NOVOS GABINETES\2025 - Pav 7 - Gabinetes Novos\ORÇAMENTO\EDITÁVEIS | 471624PRÓPRIA
471627 | PRÓPRIA | Mao_obra | ENCARREGADO GERAL DE OBRAS COM ENCARGOS COMPLEMENTARES - 20 horas semanais - Mão de Obra | mês | 2177.69 | SINAPI ADAPTADA | Insumo para Composição Administrativa 004(COMP.AMD.004) DESONERADA, pode ser encontrada na planilha de cálculo em F:\5 PROJOBRA\1 SEDE 2º GRAU E ADMINISTRATIVO\1 PRÉDIO SEDE EJ 395\2025 - PROJETO MODELO - NOVOS GABINETES\2025 - Pav 7 - Gabinetes Novos\ORÇAMENTO\EDITÁVEIS | 471627PRÓPRIA
471626 | PRÓPRIA | Material | ENCARREGADO GERAL DE OBRAS COM ENCARGOS COMPLEMENTARES - 20 horas semanais - Material | mês | 249.42 | SINAPI ADAPTADA | Insumo para Composição Administrativa 004(COMP.AMD.004) DESONERADA, pode ser encontrada na planilha de cálculo em F:\5 PROJOBRA\1 SEDE 2º GRAU E ADMINISTRATIVO\1 PRÉDIO SEDE EJ 395\2025 - PROJETO MODELO - NOVOS GABINETES\2025 - Pav 7 - Gabinetes Novos\ORÇAMENTO\EDITÁVEIS | 471626PRÓPRIA
4 | FERRARI-TRT | Verba | ART PARA OBRAS OU SERVIÇOS ACIMA DE 15.000,00 | un | 271.47 | CREA |  | 4FERRARI-TRT
5 | FERRARI-TRT | Material | FITA PLASTICA ZEBRADA PARA DEMARCACAO DE AREAS, LARGURA = 7 CM, SEM ADESIVO (COLETADO CAIXA) - SINAPI (42015) | m | 2.38 | SINAPI ADAPTADA |  | 5FERRARI-TRT
34498 | SINAPI | Material | CONE DE SINALIZACAO EM PVC FLEXIVEL, H = 70 / 76 CM (NBR 15071) | un | 119.21 | SINAPI |  | 34498SINAPI
43483 | SINAPI | Material | EPI - FAMILIA CARPINTEIRO DE FORMAS - HORISTA (ENCARGOS COMPLEMENTARES - COLETADO CAIXA) | h | 1.43 | SINAPI |  | 43483SINAPI
43459 | SINAPI | Material | FERRAMENTAS - FAMILIA CARPINTEIRO DE FORMAS - HORISTA (ENCARGOS COMPLEMENTARES - COLETADO CAIXA) | h | 0.44 | SINAPI |  | 43459SINAPI
37373 | SINAPI | Material | SEGURO - HORISTA (COLETADO CAIXA - ENCARGOS COMPLEMENTARES) | h | 0.08 | SINAPI |  | 37373SINAPI
37372 | SINAPI | Material | EXAMES - HORISTA (COLETADO CAIXA - ENCARGOS COMPLEMENTARES) | h | 1.43 | SINAPI |  | 37372SINAPI
37371 | SINAPI | Material | TRANSPORTE - HORISTA (COLETADO CAIXA - ENCARGOS COMPLEMENTARES) | h | 0.61 | SINAPI |  | 37371SINAPI
37370 | SINAPI | Material | ALIMENTACAO - HORISTA (COLETADO CAIXA - ENCARGOS COMPLEMENTARES) | h | 0.01 | SINAPI |  | 37370SINAPI
6117 | SINAPI | Mao_obra | CARPINTEIRO AUXILIAR (HORISTA) | h | 19.36 | SINAPI |  | 6117SINAPI
1213 | SINAPI | Mao_obra | CARPINTEIRO DE FORMAS PARA CONCRETO (HORISTA) | h | 27.34 | SINAPI |  | 1213SINAPI
3777 | SINAPI | Material | LONA PLASTICA PESADA PRETA, E = 150 MICRA | m² | 1.97 | SINAPI |  | 3777SINAPI
43491 | SINAPI | Material | EPI - FAMILIA SERVENTE - HORISTA (ENCARGOS COMPLEMENTARES - COLETADO CAIXA) | h | 1.39 | SINAPI |  | 43491SINAPI
43467 | SINAPI | Material | FERRAMENTAS - FAMILIA SERVENTE - HORISTA (ENCARGOS COMPLEMENTARES - COLETADO CAIXA) | h | 0.61 | SINAPI |  | 43467SINAPI
6111 | SINAPI | Mao_obra | SERVENTE DE OBRAS (HORISTA) | h | 17.67 | SINAPI |  | 6111SINAPI
39430 | SINAPI | Material | PENDURAL OU PRESILHA REGULADORA, EM ACO GALVANIZADO, COM CORPO, MOLA E REBITE, PARA PERFIL TIPO CANALETA DE ESTRUTURA EM FORROS DRYWALL | un | 2.1 | SINAPI |  | 39430SINAPI
39443 | SINAPI | Material | PARAFUSO DRY WALL, EM ACO ZINCADO, CABECA LENTILHA E PONTA BROCA (LB), LARGURA 4,2 MM, COMPRIMENTO 13 MM | un | 0.3 | SINAPI |  | 39443SINAPI
39514 | SINAPI | Material | PLACA DE FIBRA MINERAL PARA FORRO, DE 625 X 625 MM, E = 15 MM, BORDA RETA, COM PINTURA ANTIMOFO (NAO INCLUI PERFIS) | un | 30.23 | SINAPI |  | 39514SINAPI
39570 | SINAPI | Material | PERFIL TRAVESSA (SECUNDARIO), T CLICADO, EM ACO GALVANIZADO, BRANCO, PARA FORRO REMOVIVEL, 24 X 1250 MM (L X C) | m | 4.98 | SINAPI |  | 39570SINAPI
39571 | SINAPI | Material | PERFIL LONGARINA (PRINCIPAL), T CLICADO, EM ACO, BRANCO NAS FACES APARENTES, PARA FORRO REMOVIVEL, 24 X 32 X 3750 MM (L X H X C | m | 5.07 | SINAPI |  | 39571SINAPI
40547 | SINAPI | Material | PARAFUSO ZINCADO, AUTOBROCANTE, FLANGEADO, 4,2 MM X 19 MM | CENTO | 34.34 | SINAPI |  | 40547SINAPI
43131 | SINAPI | Material | ARAME GALVANIZADO 6 BWG, D = 5,16 MM (0,157 KG/M), OU 8 BWG, D = 4,19 MM (0,101 KG/M), OU 10 BWG, D = 3,40 MM (0,0713 KG/M) | kg | 27.81 | SINAPI |  | 43131SINAPI
44497 | SINAPI | Mao_obra | MONTADOR DE ESTRUTURAS METALICAS HORISTA | h | 21 | SINAPI |  | 44497SINAPI
43488 | SINAPI | Material | EPI - FAMILIA OPERADOR ESCAVADEIRA - HORISTA (ENCARGOS COMPLEMENTARES - COLETADO CAIXA) | h | 0.89 | SINAPI |  | 43488SINAPI
43464 | SINAPI | Material | FERRAMENTAS - FAMILIA OPERADOR ESCAVADEIRA - HORISTA (ENCARGOS COMPLEMENTARES - COLETADO CAIXA) | h | 0.01 | SINAPI |  | 43464SINAPI
471584 | PRÓPRIA | Material | DIVISÓRIA NAVAL COM VIDRO - PVP (PAINEL 1,05 M/VIDRO 1,05 M/PAINEL). FORNECIMENTO E INSTALAÇÃO | M2 | 169.7 | COTAÇÃO | Foi utilizado como referência o preço extraído do contrato de manutenção predial do TRT 12 com a empresa LC Serviços de Alvenaria Ltda. por meio do CONTRATO 7729/2023, conforme item 06 do doc 155 do PROAD 7729/2023. | 471584PRÓPRIA
39435 | SINAPI | Material | PARAFUSO DRY WALL, EM ACO FOSFATIZADO, CABECA TROMBETA E PONTA AGULHA (TA), COMPRIMENTO 25 MM | un | 0.13 | SINAPI |  | 39435SINAPI
39434 | SINAPI | Material | MASSA DE REJUNTE EM PO PARA DRYWALL, A BASE DE GESSO, SECAGEM RAPIDA, PARA TRATAMENTO DE JUNTAS DE CHAPA DE GESSO (NECESSITA ADICAO DE AGUA) | kg | 3.86 | SINAPI |  | 39434SINAPI
39432 | SINAPI | Material | FITA DE PAPEL REFORCADA COM LAMINA DE METAL PARA REFORCO DE CANTOS DE CHAPA DE GESSO PARA DRYWALL | m | 3.08 | SINAPI |  | 39432SINAPI
39431 | SINAPI | Material | FITA DE PAPEL MICROPERFURADO, 50 X 150 MM, PARA TRATAMENTO DE JUNTAS DE CHAPA DE GESSO PARA DRYWALL | m | 0.35 | SINAPI |  | 39431SINAPI
39422 | SINAPI | Material | PERFIL MONTANTE, FORMATO C, EM ACO ZINCADO, PARA ESTRUTURA PAREDE DRYWALL, E = 0,5 MM, 70 X 3000 MM (L X C) | m | 8.62 | SINAPI |  | 39422SINAPI
39419 | SINAPI | Material | PERFIL GUIA, FORMATO U, EM ACO ZINCADO, PARA ESTRUTURA PAREDE DRYWALL, E = 0,5 MM, 70 X 3000 MM (L X C) | m | 7.6 | SINAPI |  | 39419SINAPI
39413 | SINAPI | Material | PLACA / CHAPA DE GESSO ACARTONADO, STANDARD (ST), COR BRANCA, E = 12,5 MM, 1200 X 2400 MM (L X C) | m² | 22.27 | SINAPI |  | 39413SINAPI
37586 | SINAPI | Material | PINO DE ACO COM ARRUELA CONICA, DIAMETRO ARRUELA = *23* MM E COMP HASTE = *27* MM (ACAO INDIRETA) | CENTO | 52.66 | SINAPI |  | 37586SINAPI
43651 | SINAPI | Material | MASSA ACRILICA PARA SUPERFICIES INTERNAS E EXTERNAS | kg | 7.05 | SINAPI |  | 43651SINAPI
3767 | SINAPI | Material | LIXA EM FOLHA PARA PAREDE OU MADEIRA, NUMERO 120, COR VERMELHA | un | 1.32 | SINAPI |  | 3767SINAPI
43490 | SINAPI | Material | EPI - FAMILIA PINTOR - HORISTA (ENCARGOS COMPLEMENTARES - COLETADO CAIXA) | h | 1.85 | SINAPI |  | 43490SINAPI
43466 | SINAPI | Material | FERRAMENTAS - FAMILIA PINTOR - HORISTA (ENCARGOS COMPLEMENTARES - COLETADO CAIXA) | h | 2.05 | SINAPI |  | 43466SINAPI
4783 | SINAPI | Mao_obra | PINTOR (HORISTA) | h | 25.37 | SINAPI |  | 4783SINAPI
SBC.6464 | PRÓPRIA | Material | DIVISORIA NAVAL (PAINEL CEGO) 35mm C/ PERFIS EM ACO COLOCADA | M2 | 115 | SBC |  | SBC.6464PRÓPRIA
1214 | SINAPI | Mao_obra | CARPINTEIRO DE ESQUADRIAS (HORISTA) | h | 25.74 | SINAPI |  | 1214SINAPI
471575 | PRÓPRIA | Material | MANTA DE LÃ DE ROCHA - ESPESSURA 50mm - 32kg/m³ | m² | 27.75 | COTAÇÃO | - 25,68/m² - Leroy Merlin, marca IBAR - https://www.leroymerlin.com.br/manta-la-de-rocha-termica-e-acustica-biola-dens--32kgs-esp--50mm-c--4,80m2_1569835091?region=outros&gad_source=4&gbraid=0AAAAADkzLZ6G4wnkJOnJORZgKZcffnoeE&gclid=Cj0KCQjw8cHABhC-ARIsAJnY12xd5WUeP6zEizpMhJLaip0zmeP9dvYeziE_YKu4wvHY6oscOo6iGNMaAgsbEALw_wcB ¦¦¦¦¦¦¦¦ - 27,75/m² - Portal da Acústica, marca ROCKFIBRAS - https://www.portaldaacustica.com/produto/placa-la-de-rocha-pl-28kg-m-1200-x-600-x-50-mm-6-unidades-4-32-m-70657?gad_source=4&gbraid=0AAAAADQ-o7YJZrKH3tuHOdhY5y4zOfGy0&gclid=Cj0KCQjw8cHABhC-ARIsAJnY12wwArW8hLdf1rFvAdKAnq3-iPsYl213jvtVCl-K6nJ_JaGNxkJoWBUaAocHEALw_wcB ¦¦¦¦¦¦ - 29,14/m² - Leroy Merlin, marca ROCKFIBRAS - https://www.leroymerlin.com.br/feltro-isolante-termoacustico-para-parede-e-forro-em-la-de-rocha-400x120cm-4,8m2-fsr32-rockfibras_92249136?store_code=39 ¦¦¦¦¦¦¦ - MEDIANA = 27,75/m². | 471575PRÓPRIA
5031 | SINAPI | Material | VIDRO TEMPERADO INCOLOR PARA PORTA DE ABRIR, E = 10 MM (SEM FERRAGENS E SEM COLOCACAO) | m² | 374.5 | SINAPI |  | 5031SINAPI
3104 | SINAPI | Material | CONJ. DE FERRAGENS PARA PORTA DE VIDRO TEMPERADO, EM ZAMAC CROMADO, CONTEMPLANDO DOBRADICA INF., DOBRADICA SUP., PIVO PARA DOBRADICA INF., PIVO PARA DOBRADICA SUP., FECHADURA CENTRAL EM ZAMC. CROMADO, CONTRA FECHADURA DE PRESSAO | cj | 180.31 | SINAPI |  | 3104SINAPI
43489 | SINAPI | Material | EPI - FAMILIA PEDREIRO - HORISTA (ENCARGOS COMPLEMENTARES - COLETADO CAIXA) | h | 1.31 | SINAPI |  | 43489SINAPI
43465 | SINAPI | Material | FERRAMENTAS - FAMILIA PEDREIRO - HORISTA (ENCARGOS COMPLEMENTARES - COLETADO CAIXA) | h | 0.78 | SINAPI |  | 43465SINAPI
10489 | SINAPI | Mao_obra | VIDRACEIRO (HORISTA) | h | 19.42 | SINAPI |  | 10489SINAPI
471576 | PRÓPRIA | Material | KIT PORTA EUCATEX 600X2100X35MM COR BRANCO, FORNECIMENTO E INSTALAÇÃO. | un | 424.95 | COTAÇÃO | Foi utilizado como referência o preço extraído do contrato de manutenção predial do TRT 12 com a empresa LC Serviços de Alvenaria Ltda. por meio do CONTRATO 7729/2023, conforme item 09 do doc 155 do PROAD 7729/2023. O valor está composto de 204,72 de materiais (exceto a porta em si) + 120,67 da porta de eucatex + 74,56 de mão de obra (conforme item 04), totalizando 399,95. Foi acrescido ainda o valor de R$25,00 ao preço de referência devido a que foi retirada a fechadura básica que faz parte do KIT PORTA originalmente e acrescentada uma de melhor qualidade. Foi usada como referência para a FECHADURA de melhor padrão (Fechadura Roseta Quadrada Inox Escovado 813/35 Interna Stam) -> https://www.mercadolivre.com.br/fechadura-roseta-quadrada-inox-escovado-81335-interna-stam/p/MLB22594012?pdp_filters=item_id%3AMLB3632569716&from=gshop&matt_tool=69040175&matt_internal_campaign_id=&matt_word=&matt_source=google&matt_campaign_id=22090354310&matt_ad_group_id=173090585676&matt_match_type=&matt_network=g&matt_device=c&matt_creative=727882731594&matt_keyword=&matt_ad_position=&matt_ad_type=pla&matt_merchant_id=735128188&matt_product_id=MLB22594012-product&matt_product_partition_id=2393412754252&matt_target_id=pla-2393412754252&cq_src=google_ads&cq_cmp=22090354310&cq_net=g&cq_plt=gp&cq_med=pla&gad_source=4&gbraid=0AAAAAD93qcA4Kozi2By_VT-a0b5n085J_&gclid=Cj0KCQjww-HABhCGARIsALLO6XxP43DM6-OJ8C1fnS-WOIo2hJOLutFvlIjV5e_CYPAZ6_4JY8K1W2QaApdnEALw_wcB ¦¦¦¦ R$ 57,71; Foi usado como referência para a FECHADURA original da composição -> https://www.mercadolivre.com.br/fechadura-porta-de-madeira-alianca-270041-interna-quarto-cor-cromado/p/MLB22383993?matt_tool=18956390&utm_source=google_shopping&utm_medium=organic&pdp_filters=item_id:MLB3916198843&from=gshop ¦¦¦¦ R$ 32,93; Diferença entre os itens de aproximadamente R$ 25,00, que é o valor que foi acrescido no KIT PORTA para adaptar essa composição à realidade projetada. | 471576PRÓPRIA
471578 | PRÓPRIA | Material | KIT PORTA EUCATEX 600X1900X35MM COR BRANCO, FORNECIMENTO E INSTALAÇÃO. | un | 413.46 | COTAÇÃO | Foi utilizado como referência o preço extraído do contrato de manutenção predial do TRT 12 com a empresa LC Serviços de Alvenaria Ltda. por meio do CONTRATO 7729/2023, conforme item 09 do doc 155 do PROAD 7729/2023. O valor está composto de 204,72 de materiais (exceto a porta em si) + 109,18 da porta de eucatex + 74,56 de mão de obra (conforme item 04), totalizando 388,46. Foi acrescido ainda o valor de R$25,00 ao preço de referência devido a que foi retirada a fechadura básica que faz parte do KIT PORTA originalmente e acrescentada uma de melhor qualidade. Foi usada como referência para a FECHADURA de melhor padrão (Fechadura Roseta Quadrada Inox Escovado 813/35 Interna Stam) -> https://www.mercadolivre.com.br/fechadura-roseta-quadrada-inox-escovado-81335-interna-stam/p/MLB22594012?pdp_filters=item_id%3AMLB3632569716&from=gshop&matt_tool=69040175&matt_internal_campaign_id=&matt_word=&matt_source=google&matt_campaign_id=22090354310&matt_ad_group_id=173090585676&matt_match_type=&matt_network=g&matt_device=c&matt_creative=727882731594&matt_keyword=&matt_ad_position=&matt_ad_type=pla&matt_merchant_id=735128188&matt_product_id=MLB22594012-product&matt_product_partition_id=2393412754252&matt_target_id=pla-2393412754252&cq_src=google_ads&cq_cmp=22090354310&cq_net=g&cq_plt=gp&cq_med=pla&gad_source=4&gbraid=0AAAAAD93qcA4Kozi2By_VT-a0b5n085J_&gclid=Cj0KCQjww-HABhCGARIsALLO6XxP43DM6-OJ8C1fnS-WOIo2hJOLutFvlIjV5e_CYPAZ6_4JY8K1W2QaApdnEALw_wcB ¦¦¦¦ R$ 57,71; Foi usado como referência para a FECHADURA original da composição -> https://www.mercadolivre.com.br/fechadura-porta-de-madeira-alianca-270041-interna-quarto-cor-cromado/p/MLB22383993?matt_tool=18956390&utm_source=google_shopping&utm_medium=organic&pdp_filters=item_id:MLB3916198843&from=gshop ¦¦¦¦ R$ 32,93; Diferença entre os itens de aproximadamente R$ 25,00, que é o valor que foi acrescido no KIT PORTA para adaptar essa composição à realidade projetada. | 471578PRÓPRIA
66 | PRÓPRIA | Material | KIT PORTA EUCATEX 820X2110X35MM COR BRANCO, FORNECIMENTO E INSTALAÇÃO. | un | 465.19 | COTAÇÃO | Foi utilizado como referência o preço extraído do contrato de manutenção predial do TRT 12 com a empresa LC Serviços de Alvenaria Ltda. por meio do CONTRATO 7729/2023, conforme item 09 do doc 155 do PROAD 7729/2023. Foi acrescido o valor de R$25,00 ao preço de referência devido a que foi retirada a fechadura básica que faz parte do KIT PORTA originalmente e acrescentada uma de melhor qualidade. Foi usada como referência para a FECHADURA de melhor padrão (Fechadura Roseta Quadrada Inox Escovado 813/35 Interna Stam) -> https://www.mercadolivre.com.br/fechadura-roseta-quadrada-inox-escovado-81335-interna-stam/p/MLB22594012?pdp_filters=item_id%3AMLB3632569716&from=gshop&matt_tool=69040175&matt_internal_campaign_id=&matt_word=&matt_source=google&matt_campaign_id=22090354310&matt_ad_group_id=173090585676&matt_match_type=&matt_network=g&matt_device=c&matt_creative=727882731594&matt_keyword=&matt_ad_position=&matt_ad_type=pla&matt_merchant_id=735128188&matt_product_id=MLB22594012-product&matt_product_partition_id=2393412754252&matt_target_id=pla-2393412754252&cq_src=google_ads&cq_cmp=22090354310&cq_net=g&cq_plt=gp&cq_med=pla&gad_source=4&gbraid=0AAAAAD93qcA4Kozi2By_VT-a0b5n085J_&gclid=Cj0KCQjww-HABhCGARIsALLO6XxP43DM6-OJ8C1fnS-WOIo2hJOLutFvlIjV5e_CYPAZ6_4JY8K1W2QaApdnEALw_wcB ¦¦¦¦ R$ 57,71; Foi usado como referência para a FECHADURA original da composição -> https://www.mercadolivre.com.br/fechadura-porta-de-madeira-alianca-270041-interna-quarto-cor-cromado/p/MLB22383993?matt_tool=18956390&utm_source=google_shopping&utm_medium=organic&pdp_filters=item_id:MLB3916198843&from=gshop ¦¦¦¦ R$ 32,93; Diferença entre os itens de aproximadamente R$ 25,00, que é o valor que foi acrescido no KIT PORTA para adaptar essa composição à realidade projetada. | 66PRÓPRIA
471580 | PRÓPRIA | Material | KIT PORTA PRONTA DE MADEIRA, FOLHA PESADA (NBR 15930) DE 800 X 2100 MM, DE 40 MM A 45 MM DE ESPESSURA, NUCLEO SOLIDO, CAPA LISA EM HDF, ACABAMENTO MELAMINICO BRANCO (INCLUI MARCO, ALIZARES, DOBRADICAS E FECHADURA EXTERNA AÇO ESCOVADO PADRÃO MÉDIO) Adaptadado SINAPI | un | 920.77 | SINAPI ADAPTADA | Adaptado de SINAPI 39500: foi retirada a fechadura básica que faz parte do KIT PORTA originalmente e acrescentada uma de melhor qualidade. Foi usada como referência para a FECHADURA de melhor padrão (Fechadura Roseta Quadrada Inox Escovado 813/35 Interna Stam) -> https://www.mercadolivre.com.br/fechadura-roseta-quadrada-inox-escovado-81335-interna-stam/p/MLB22594012?pdp_filters=item_id%3AMLB3632569716&from=gshop&matt_tool=69040175&matt_internal_campaign_id=&matt_word=&matt_source=google&matt_campaign_id=22090354310&matt_ad_group_id=173090585676&matt_match_type=&matt_network=g&matt_device=c&matt_creative=727882731594&matt_keyword=&matt_ad_position=&matt_ad_type=pla&matt_merchant_id=735128188&matt_product_id=MLB22594012-product&matt_product_partition_id=2393412754252&matt_target_id=pla-2393412754252&cq_src=google_ads&cq_cmp=22090354310&cq_net=g&cq_plt=gp&cq_med=pla&gad_source=4&gbraid=0AAAAAD93qcA4Kozi2By_VT-a0b5n085J_&gclid=Cj0KCQjww-HABhCGARIsALLO6XxP43DM6-OJ8C1fnS-WOIo2hJOLutFvlIjV5e_CYPAZ6_4JY8K1W2QaApdnEALw_wcB ¦¦¦¦ R$ 57,71; Foi usado como referência para a FECHADURA original da composição -> https://www.mercadolivre.com.br/fechadura-porta-de-madeira-alianca-270041-interna-quarto-cor-cromado/p/MLB22383993?matt_tool=18956390&utm_source=google_shopping&utm_medium=organic&pdp_filters=item_id:MLB3916198843&from=gshop ¦¦¦¦ R$ 32,93; Diferença entre os itens de aproximadamente R$ 25,00, que é o valor que foi acrescido no KIT PORTA para adaptar essa composição à realidade projetada. | 471580PRÓPRIA
1379 | SINAPI | Material | CIMENTO PORTLAND COMPOSTO CP II-32 | kg | 0.77 | SINAPI |  | 1379SINAPI
370 | SINAPI | Material | AREIA MEDIA - POSTO JAZIDA/FORNECEDOR (RETIRADO NA JAZIDA, SEM TRANSPORTE) | m³ | 140 | SINAPI |  | 370SINAPI
4750 | SINAPI | Mao_obra | PEDREIRO (HORISTA) | h | 25.62 | SINAPI |  | 4750SINAPI
7334 | SINAPI | Material | ADITIVO ADESIVO LIQUIDO PARA ARGAMASSAS DE REVESTIMENTOS CIMENTICIOS | l | 19.75 | SINAPI |  | 7334SINAPI
36886 | SINAPI | Material | ARGAMASSA PRONTA PARA CONTRAPISO | kg | 0.7 | SINAPI |  | 36886SINAPI
38546 | SINAPI | Material | ARGAMASSA USINADA AUTOADENSAVEL E AUTONIVELANTE PARA CONTRAPISO, COM BOMBEAMENTO (DISPONIBILIZACAO DE BOMBA), SEM O LANCAMENTO | m³ | 587.31 | SINAPI |  | 38546SINAPI
4791 | SINAPI | Material | ADESIVO ACRILICO DE BASE AQUOSA / COLA DE CONTATO | kg | 33.17 | SINAPI |  | 4791SINAPI
161 | FERRARI-TRT | Material | CERA ACRÍLICA IMPERMEABILIZANTE START | L | 29.58 | COTAÇÃO |  | 161FERRARI-TRT
98 | PRÓPRIA | Material | PISO VINÍLICO BELGOTEX MINERAL STONE GREY 60X60 | M2 | 171.45 | COTAÇÃO | Preço obtido pela médias das 2 cotações obtidas em maio/2025 por Marco Faust Ramos, orçamentos e mensagens podem ser verificadas em: F:\5 PROJOBRA\1 SEDE 2º GRAU E ADMINISTRATIVO\1 PRÉDIO SEDE EJ 395\2025 - PROJETO MODELO - NOVOS GABINETES\2025 - Pav 7 - Gabinetes Novos\ORÇAMENTO\PESQUISAS DE PREÇOS\PISO VINÍLICO | 98PRÓPRIA
46 | FERRARI-TRT | Material | RODAPE EM POLIESTIRENO, BRANCO, H = 7 CM, E = 1,5 CM | M | 14.54 | COTAÇÃO |  | 46FERRARI-TRT
E9764I | SICRO | Equipamento | Grupo gerador - 7,2 kVA | CHI | 0.4906 | SICRO |  | E9764ISICRO
E9764P | SICRO | Equipamento | Grupo gerador - 7,2 kVA | CHP | 10.8624 | SICRO |  | E9764PSICRO
E9061I | SICRO | Equipamento | Lixadeira elétrica manual angular - 2 kW | CHI | 0.1434 | SICRO |  | E9061ISICRO
E9061P | SICRO | Equipamento | Lixadeira elétrica manual angular - 2 kW | CHP | 0.2162 | SICRO |  | E9061PSICRO
P9824 | SICRO | Mao_obra | Servente | h | 21.4597 | SICRO |  | P9824SICRO
M1405 | SICRO | Material | Disco diamantado para desbaste - D = 180 mm | un | 500.1422 | SICRO |  | M1405SICRO
471628 | PRÓPRIA | Material | VERMICULITA EXPANDIDA EM SACOS DE 12KG/200 LITROS | L | 0.8 |  |  | 471628PRÓPRIA
43484 | SINAPI | Material | EPI - FAMILIA ELETRICISTA - HORISTA (ENCARGOS COMPLEMENTARES - COLETADO CAIXA) | h | 1.26 | SINAPI |  | 43484SINAPI
43460 | SINAPI | Material | FERRAMENTAS - FAMILIA ELETRICISTA - HORISTA (ENCARGOS COMPLEMENTARES - COLETADO CAIXA) | h | 0.86 | SINAPI |  | 43460SINAPI
2436 | SINAPI | Mao_obra | ELETRICISTA (HORISTA) | h | 33.94 | SINAPI |  | 2436SINAPI
247 | SINAPI | Mao_obra | AJUDANTE DE ELETRICISTA (HORISTA) | h | 19.36 | SINAPI |  | 247SINAPI
1872 | SINAPI | Material | CAIXA DE PASSAGEM, EM PVC, DE 4" X 2", PARA ELETRODUTO FLEXIVEL CORRUGADO | un | 2.55 | SINAPI |  | 1872SINAPI
471602 | PRÓPRIA | Material | DRY WALL - ACESSÓRIOS - CAIXA 4x2 PVC DE EMBUTIR | un | 4.5 | COTAÇÃO | 1)preço - 4,50 - https://www.milium.com.br/caixa-de-luz-amarela-para-drywall-tramontina-4x2-1027286-7891435049282/p?utm_source=google&utm_medium=cpc&utm_campaign=Pmax-Generica&gad_source=4&gad_campaignid=21423392867&gbraid=0AAAAAoQRXk-cphxOe1fCUMrQ8e2pbr4wL&gclid=Cj0KCQjw0LDBBhCnARIsAMpYlAq_lKDz2Jn0HLwPWnGHN2wO8y85oXJMWhRE0gXU932t2ySrHRfjPY0aArhhEALw_wcB ¦¦¦ 2)preço - 3,80 - https://www.balaroti.com.br/caixa-embutir-2x4-drywall-amarela-57500071-148010/p?idsku=148010&gad_source=4&gad_campaignid=20423418649&gbraid=0AAAAADLDE5kBdMvi4OdPRPKnPUhx-VOUJ&gclid=Cj0KCQjw0LDBBhCnARIsAMpYlAo0XKWBcIdylOPPNtST1PlVBGQ2wEY6gmd_0TFHBhuACMdEY7NPmW8aAhlVEALw_wcB ¦¦¦ 3)preço - 8,00 - https://www.mercadolivre.com.br/caixa-de-passagem-pvc-embutir-4x2-drywall-tigre/p/MLB29706605?pdp_filters=item_id%3AMLB5018696938&from=gshop&matt_tool=47518833&matt_internal_campaign_id=&matt_word=&matt_source=google&matt_campaign_id=22090354007&matt_ad_group_id=173090504356&matt_match_type=&matt_network=g&matt_device=c&matt_creative=727882725756&matt_keyword=&matt_ad_position=&matt_ad_type=pla&matt_merchant_id=735098660&matt_product_id=MLB29706605-product&matt_product_partition_id=2388858354608&matt_target_id=pla-2388858354608&cq_src=google_ads&cq_cmp=22090354007&cq_net=g&cq_plt=gp&cq_med=pla&gad_source=4&gad_campaignid=22090354007&gbraid=0AAAAAD93qcC7OUC2q88koeZV3gUVsp9yD&gclid=Cj0KCQjw0LDBBhCnARIsAMpYlAoGK6fWbVm-Ty3_b4L9EjVIsrXi3mPKmGuAh-J33Yb5ydrf50YsWPYaAgF0EALw_wcB | 471602PRÓPRIA
12001 | SINAPI | Material | CAIXA OCTOGONAL DE FUNDO MOVEL, EM PVC, DE 4" X 4", PARA ELETRODUTO FLEXIVEL CORRUGADO | un | 6.6 | SINAPI |  | 12001SINAPI
39344 | SINAPI | Material | CONDULETE EM PVC, TIPO "X", SEM TAMPA, DE 3/4" | un | 14.04 | SINAPI |  | 39344SINAPI
11950 | SINAPI | Material | BUCHA DE NYLON SEM ABA S6, COM PARAFUSO DE 4,20 X 40 MM EM ACO ZINCADO COM ROSCA SOBERBA, CABECA CHATA E FENDA PHILLIPS | un | 0.2 | SINAPI |  | 11950SINAPI
1892 | SINAPI | Material | LUVA EM PVC RIGIDO ROSCAVEL, DE 1", PARA ELETRODUTO | un | 1.79 | SINAPI |  | 1892SINAPI
1891 | SINAPI | Material | LUVA EM PVC RIGIDO ROSCAVEL, DE 3/4", PARA ELETRODUTO | un | 1.28 | SINAPI |  | 1891SINAPI
471604 | PRÓPRIA | Material | PERFILADO PERFURADO 38x38mm - ACESSÓRIOS - CAIXA PARA TOMADA 2P+T | un | 12.71 | SBC | 1)preço - 15,57 - https://produto.mercadolivre.com.br/MLB-2179007101-caixa-de-tomada-perfilex-padrao-pial-_JM?matt_tool=18956390&utm_source=google_shopping&utm_medium=organic ¦¦¦ 2)preço - 11,94 - https://www.rcdeletrica.com/MLB-1067028503-perfilado-caixa-para-tomada-p0730-_JM?srsltid=AfmBOorpH0zsCEcU2ilnh1CYFGdtS8hbTBBeyHUMG1l2vncdYvWt_aFeLgI ¦¦¦ 3)preço - 12,71 - https://www.magazineluiza.com.br/caixa-tomada-para-perfilado-furo-hexagonal-inbraell/p/ef5077127e/cj/esad/?seller_id=eletrorastrooficial&srsltid=AfmBOopPS9pgsqrMIX6TsLoZnjVHCPdYrSBYuOJ6v72rMdY-j5K5RmreqQw | 471604PRÓPRIA
471603 | PRÓPRIA | Material | PERFILADO PERFURADO 38x38mm - ACESSÓRIOS - CURVA HORIZONTAL 90° | un | 15.54 | SBC | 1)preço - 17,84 - https://produto.mercadolivre.com.br/MLB-5064692492-curva-horizontal-90-para-perfilado-38x38-_JM?matt_tool=18956390&utm_source=google_shopping&utm_medium=organic ¦¦¦ 2)preço - 12,44 - https://loja.fritzdistribuidora.com.br/produto/curva-horiz-90-perfilado-perf-38x38-pz-jea/?srsltid=AfmBOorISY-2pFMgHbdBr8mNuIYYdk_6C8bV_ea1G2Owu6U_ITY8nsVlxQY ¦¦¦ 3)preço - 15,54 - https://www.atacadodolojista.com.br/curva-horizontal-para-canaleta-38x38-mm-pzg-calhas-kennedy | 471603PRÓPRIA
471608 | PRÓPRIA | Material | CANALETA DUTOTEC STANDART TIPO C - 73X25MM | m | 113.35 | COTAÇÃO | COTADO COM A DUTOTEC EM 27/05/2025, ARQUIVO PODE SER ENCONTRADO EM ----> F:\5 PROJOBRA\1 SEDE 2º GRAU E ADMINISTRATIVO\1 PRÉDIO SEDE EJ 395\2025 - PROJETO MODELO - NOVOS GABINETES\2025 - Pav 7 - Gabinetes Novos\PESQUISAS DE PREÇOS\DUTOTEC | 471608PRÓPRIA
471609 | PRÓPRIA | Material | TAMPA PARA CANALETA DUTOTEC STANDART, LISA PLANA - 73MM | m | 65.83 | COTAÇÃO | COTADO COM A DUTOTEC EM 27/05/2025, ARQUIVO PODE SER ENCONTRADO EM ----> F:\5 PROJOBRA\1 SEDE 2º GRAU E ADMINISTRATIVO\1 PRÉDIO SEDE EJ 395\2025 - PROJETO MODELO - NOVOS GABINETES\2025 - Pav 7 - Gabinetes Novos\PESQUISAS DE PREÇOS\DUTOTEC | 471609PRÓPRIA
SBC.9714 | FERRARI-TRT | Material | ABRACADEIRA PVC 3/4" CINZA ESCURO CEMAR | un | 2.46 | SBC |  | SBC.9714FERRARI-TRT
2679 | SINAPI | Material | ELETRODUTO DE PVC RIGIDO SOLDAVEL, CLASSE B, DE 32 MM | m | 4.29 | SINAPI |  | 2679SINAPI
392 | SINAPI | Material | ABRACADEIRA EM ACO PARA AMARRACAO DE ELETRODUTOS, TIPO D, COM 1/2" E PARAFUSO DE FIXACAO | un | 1.07 | SINAPI |  | 392SINAPI
43485 | SINAPI | Material | EPI - FAMILIA ENCANADOR - HORISTA (ENCARGOS COMPLEMENTARES - COLETADO CAIXA) | h | 1.13 | SINAPI |  | 43485SINAPI
43461 | SINAPI | Material | FERRAMENTAS - FAMILIA ENCANADOR - HORISTA (ENCARGOS COMPLEMENTARES - COLETADO CAIXA) | h | 0.31 | SINAPI |  | 43461SINAPI
2696 | SINAPI | Mao_obra | ENCANADOR OU BOMBEIRO HIDRAULICO (HORISTA) | h | 26.37 | SINAPI |  | 2696SINAPI
246 | SINAPI | Mao_obra | AUXILIAR DE ENCANADOR OU BOMBEIRO HIDRAULICO (HORISTA) | h | 19.36 | SINAPI |  | 246SINAPI
2678 | SINAPI | Material | ELETRODUTO DE PVC RIGIDO SOLDAVEL, CLASSE B, DE 25 MM | m | 2.78 | SINAPI |  | 2678SINAPI
39244 | SINAPI | Material | ELETRODUTO PVC FLEXIVEL CORRUGADO, REFORCADO, COR LARANJA, DE 25 MM, PARA LAJES E PISOS | m | 3.81 | SINAPI |  | 39244SINAPI
39028 | SINAPI | Material | PERFILADO PERFURADO SIMPLES 38 X 38 MM, CHAPA 22 | m | 9.25 | SINAPI |  | 39028SINAPI
471606 | PRÓPRIA | Material | DUTOTEC - ACESSÓRIO PARA CANALETA - SUPORTE PARA EQUIPAMENTOS - TIPO PLUS CENTRAL | un | 33.85 | COTAÇÃO | COTADO COM A DUTOTEC EM 27/05/2025, ARQUIVO PODE SER ENCONTRADO EM ----> F:\5 PROJOBRA\1 SEDE 2º GRAU E ADMINISTRATIVO\1 PRÉDIO SEDE EJ 395\2025 - PROJETO MODELO - NOVOS GABINETES\2025 - Pav 7 - Gabinetes Novos\PESQUISAS DE PREÇOS\DUTOTEC | 471606PRÓPRIA
471615 | PRÓPRIA | Material | DUTOTEC - BLOCOS - MÓDULO CEGO | un | 3.82 | COTAÇÃO | COTADO COM A DUTOTEC EM 27/05/2025, ARQUIVO PODE SER ENCONTRADO EM ----> F:\5 PROJOBRA\1 SEDE 2º GRAU E ADMINISTRATIVO\1 PRÉDIO SEDE EJ 395\2025 - PROJETO MODELO - NOVOS GABINETES\2025 - Pav 7 - Gabinetes Novos\PESQUISAS DE PREÇOS\DUTOTEC | 471615PRÓPRIA
38112 | SINAPI | Material | INTERRUPTOR SIMPLES 10A, 250V (APENAS MODULO) | un | 7.72 | SINAPI |  | 38112SINAPI
38099 | SINAPI | Material | SUPORTE DE FIXACAO PARA ESPELHO / PLACA 4" X 2", PARA 3 MODULOS, PARA INSTALACAO DE TOMADAS E INTERRUPTORES (SOMENTE SUPORTE) | un | 1.7 | SINAPI |  | 38099SINAPI
38094 | SINAPI | Material | ESPELHO / PLACA DE 3 POSTOS 4" X 2", PARA INSTALACAO DE TOMADAS E INTERRUPTORES | un | 3.27 | SINAPI |  | 38094SINAPI
38101 | SINAPI | Material | TOMADA 2P+T 10A, 250V (APENAS MODULO) | un | 8.79 | SINAPI |  | 38101SINAPI
471614 | PRÓPRIA | Material | DUTOTEC - BLOCOS - MÓDULO TOMADA HEXAGONAL 2P + T - 10A | un | 14.19 | COTAÇÃO | COTADO COM A DUTOTEC EM 27/05/2025, ARQUIVO PODE SER ENCONTRADO EM ----> F:\5 PROJOBRA\1 SEDE 2º GRAU E ADMINISTRATIVO\1 PRÉDIO SEDE EJ 395\2025 - PROJETO MODELO - NOVOS GABINETES\2025 - Pav 7 - Gabinetes Novos\PESQUISAS DE PREÇOS\DUTOTEC | 471614PRÓPRIA
12128 | SINAPI | Material | INTERRUPTOR SIMPLES 10A, 250V, CONJUNTO MONTADO PARA SOBREPOR 4" X 2" (CAIXA + MODULO) | un | 10.6 | SINAPI |  | 12128SINAPI
471613 | PRÓPRIA | Material | LUMINÁRIA PLAFON LED DE EMBUTIR - 62X62X10,5CM, 4000K, MOLDURA DE ALUMÍNIO BRANCA | un | 156.9 | COTAÇÃO | 1)preço - 156,90 - https://www.magazineluiza.com.br/painel-led-modular-embutir-62x62cm-40w-4000k-black-decker-luz-amarela-neutra-3200lm-bivolt-branco/p/be8204e940/cj/pnll/?seller_id=gmk8&region_id=123479&utm_source=google&utm_medium=cpc&utm_term=79691&utm_campaign=google_eco_per_ven_pla_gar_sor_3p_ci-cj&utm_content=&partner_id=79691&gclsrc=aw.ds&gad_source=4&gad_campaignid=22560838201&gbraid=0AAAAAD4zZmR2BVprjdWPmFMubDXlW1eRa&gclid=CjwKCAjw87XBBhBIEiwAxP3_A2gJfXxQ0mOzgxfJx6vF2aTW1gVhyAk0_asku6etMGwJPNP3vTEg6RoCH2MQAvD_BwE ¦¦¦ 2)preço - 156,90 - https://www.leroymerlin.com.br/painel-led-modular-embutir-62x62cm-40w-4000k-black-decker_1572311773?region=outros&gad_source=4&gad_campaignid=21141564849&gbraid=0AAAAADkzLZ78ma13aaIfL_D9wrKMAclsh&gclid=CjwKCAjw87XBBhBIEiwAxP3_A76XUBnNwAXg8U8EuRY933qD-PNcwgKlrV67PzbZMDHniRcF-QZX4hoCHrwQAvD_BwE¦¦¦ 3)preço - 249,90 - https://www.bravalumi.com.br/painel-led-profissional-quadrado-embutir-45w-62x62-taschibra?gad_source=4&gad_campaignid=22310593916&gbraid=0AAAAAolgGNwdmr5ZYiqH3ToUXuyU_hs5J&gclid=CjwKCAjw87XBBhBIEiwAxP3_AzGc_5ZEpqOqhZwb16lV2gCTPPNNRP10N09cjqKVQGf2N9P7rVg63BoCEawQAvD_BwE | 471613PRÓPRIA
471623 | PRÓPRIA | Material | LÂMPADA TUBULAR LED 120CM - 18/20W, 4000K | un | 9.33 | COTAÇÃO | 1)preço - 8,49 - https://www.dimensional.com.br/lampada-led-t8-g13-4000k-biv-18w-letub18w1-2mvn-philips/p?idsku=1070571&gad_source=4&gad_campaignid=18285008559&gbraid=0AAAAADgOTvut6c_i7w4Jh8AN_dhEXNDpA&gclid=CjwKCAjwruXBBhArEiwACBRtHanC5wa7q2jzLUgbUaMH6vGWGVdQc35xnnbKQ7DYAJaPJsQmbxUXJxoCrk4QAvD_BwE ¦¦¦ 2)preço - 9,33 - https://produto.mercadolivre.com.br/MLB-5320039796-kit-20-lmpadas-led-tubular-t8-120cm-18w-bivolt-branco-frio-_JM?matt_tool=64816135&matt_internal_campaign_id=&matt_word=&matt_source=google&matt_campaign_id=22090193663&matt_ad_group_id=174661938924&matt_match_type=&matt_network=g&matt_device=c&matt_creative=727914178015&matt_keyword=&matt_ad_position=&matt_ad_type=pla&matt_merchant_id=5344873636&matt_product_id=MLB5320039796&matt_product_partition_id=2417611576444&matt_target_id=pla-2417611576444&cq_src=google_ads&cq_cmp=22090193663&cq_net=g&cq_plt=gp&cq_med=pla&gad_source=4&gad_campaignid=22090193663&gbraid=0AAAAAD93qcAWtpTtaXTBaHeqOwoZUHhq9&gclid=CjwKCAjwruXBBhArEiwACBRtHTnMf5gTXmREI4L2gLeEbELcTJ7QxGmjisGxFHRrZWJQbXaCuSENAhoCd3IQAvD_BwE ¦¦¦ 3) preço - 9,98 - https://www.eletrorastro.com.br/produto/lampada-tubular-t8-led-20w-120cm-luz-branco-neutro-bivolt-g13-empalux-83971 | 471623PRÓPRIA
471622 | PRÓPRIA | Material | LUMINÁRIA RETANGULAR LED DE SOBREPOR COM REFLETORES E ALETAS - 120CM, 4000K, 2 LÂMPADAS TUBULARES 18/20W | un | 168.61 | COTAÇÃO | 1)preço - 227,63 - https://produto.mercadolivre.com.br/MLB-1287967151-luminaria-sobrepor-tubular-alto-rendimento-2-lmpadas-retang-_JM?matt_tool=18956390&utm_source=google_shopping&utm_medium=organic ¦¦¦ 2)preço - 168,61 - https://www.eletrorastro.com.br/produto/luminaria-sobrepor-tubular-alto-rendimento-2-lampadas-retangular-120cm-lumepetro-82194?utm_source=google&utm_medium=cpc&gad_source=4&gad_campaignid=21825158578&gbraid=0AAAAADuggyWL2FQWPX-Jpc6CLvonJWsLI&gclid=CjwKCAjwruXBBhArEiwACBRtHerTXhIxG-2SsTAdflJOxchRckW3Fns9UWH3z2C0d96wl1yeX9C3ohoCBwUQAvD_BwE#fbits-produto-informacoes-extras ¦¦¦ 3) preço - 131,00 - https://www.mercadolivre.com.br/luminaria-calha-comercial-para-lmpada-tubular-led-t8-120cm-tipo-sobrepor-cor-branco-voltagem-127220v/p/MLB24086806?pdp_filters=item_id%3AMLB4769799302&from=gshop&matt_tool=69440161&matt_internal_campaign_id=&matt_word=&matt_source=google&matt_campaign_id=22090354307&matt_ad_group_id=173090585036&matt_match_type=&matt_network=g&matt_device=c&matt_creative=727882731573&matt_keyword=&matt_ad_position=&matt_ad_type=pla&matt_merchant_id=735128761&matt_product_id=MLB24086806-product&matt_product_partition_id=2387145049342&matt_target_id=pla-2387145049342&cq_src=google_ads&cq_cmp=22090354307&cq_net=g&cq_plt=gp&cq_med=pla&gad_source=4&gad_campaignid=22090354307&gbraid=0AAAAAD93qcAdYRbaco940QnBzdjjDk1jK&gclid=CjwKCAjwruXBBhArEiwACBRtHS8REn1K95Cbktm_oBSlMvgw9kVY9E-SFS7KFz2HcERxBZZJOpp3CBoCZPIQAvD_BwE | 471622PRÓPRIA
471621 | PRÓPRIA | Material | LUMINÁRIA SPOT LED DE EMBUTIR QUADRADA - 7W, 3000K, PAR 20, DIRECIONÁVEL | un | 18.99 | COTAÇÃO | 1)preço - 18,80 - https://www.magazineluiza.com.br/spot-led-de-embutir-quadrado-7w-4000k-branco-bivolt-mb-led-6024/p/je032a4682/cj/spot/?seller_id=ilumicomiluminacoes&srsltid=AfmBOoo4ZtTLwnTtsPwWzSYPpH8vgNPc_LmlIKymdd2NJSGo46iIWbdFfs4 ¦¦¦ 2)preço - 18,99 - http://leroymerlin.com.br/spot-de-embutir-quadrado-led-7w-luz-branca-llum-bronzearte-bivolt_89745453?store_code=39&gad_source=1&gad_campaignid=18325999124&gbraid=0AAAAADkzLZ5bvHDeOcuPmzcL2jaY43XXg&gclid=Cj0KCQjwucDBBhDxARIsANqFdr0Oqnqk1t9AOxx_kem-v5ZFDzP2MfHVvmdyy0aBxoqBl6Yw-G4nyGgaAsS3EALw_wcB#caracteristicas-tecnicas ¦¦¦ 3)preço - 24,90 - https://www.leroymerlin.com.br/spot-de-embutir-led-quadrado-pp-7w-6500k-luz-branca-luminaria-teto-gesso-startec_1571071471?region=outros&srsltid=AfmBOopuInEy-6LbZ9eeuxK8erQHXD0mjc9yYknekJJi5ea4fFfowZxJZzU | 471621PRÓPRIA
21127 | SINAPI | Material | FITA ISOLANTE ADESIVA ANTICHAMA, USO ATE 750 V, EM ROLO DE 19 MM X 5 M | un | 4 | SINAPI |  | 21127SINAPI
1014 | SINAPI | Material | CABO DE COBRE, FLEXIVEL, CLASSE 4 OU 5, ISOLACAO EM PVC/A, ANTICHAMA BWF-B, 1 CONDUTOR, 450/750 V, SECAO NOMINAL 2,5 MM2 | m | 2.49 | SINAPI |  | 1014SINAPI
136 | PRÓPRIA | Material | CONECTOR - RJ45 - CAT6 | un | 1 | COTAÇÃO | 1)preço - 1,00 - https://produto.mercadolivre.com.br/MLB-5134285472-kit-20-pecas-conector-rj45-cat6-blindado-20-capas-protetor-_JM?matt_tool=61921241&matt_internal_campaign_id=&matt_word=&matt_source=google&matt_campaign_id=22090354535&matt_ad_group_id=173090629156&matt_match_type=&matt_network=g&matt_device=c&matt_creative=727882734612&matt_keyword=&matt_ad_position=&matt_ad_type=pla&matt_merchant_id=5381627165&matt_product_id=MLB5134285472&matt_product_partition_id=2387144920222&matt_target_id=pla-2387144920222&cq_src=google_ads&cq_cmp=22090354535&cq_net=g&cq_plt=gp&cq_med=pla&gad_source=4&gad_campaignid=22090354535&gbraid=0AAAAAD93qcCItrTn8Ah35TxObEmvEKYVd&gclid=Cj0KCQjwxJvBBhDuARIsAGUgNfgkQ9nG0hVxBbX6h3qtNWaS0P39eLUkZwxth2cNsvKipbrRbWdoWAcaAsLKEALw_wcB ¦¦¦ 2)preço - 1,04 - https://www.kalunga.com.br/prod/conector-rj45-cat-6-9318-md9-pt-10-un/162424?cq_src=google_ads&cq_cmp=17061819747&cq_con=&cq_term=&cq_med=pla&cq_plac=&cq_net=x&cq_pos=&cq_plt=gp&pcID=3903&gad_source=4&gad_campaignid=17075196221&gbraid=0AAAAADj1B66n0-pxw5bo4KqlbcTqD0--a&gclid=Cj0KCQjwxJvBBhDuARIsAGUgNfiGf6V_CMi_Ys5Q2JhC0DTCJ5UXg7rVtbQPp0h_KscdiD8ktiluSFoaAiNoEALw_wcB ¦¦¦ 3)preço - 0,45 - https://www.mercadolivre.com.br/conector-rj45-cat6-fortrek-macho-pacote-c-100-unidades/p/MLB24651012?pdp_filters=item_id%3AMLB3996479649&from=gshop&matt_tool=61921241&matt_internal_campaign_id=&matt_word=&matt_source=google&matt_campaign_id=22090354535&matt_ad_group_id=173090629156&matt_match_type=&matt_network=g&matt_device=c&matt_creative=727882734612&matt_keyword=&matt_ad_position=&matt_ad_type=pla&matt_merchant_id=735128188&matt_product_id=MLB24651012-product&matt_product_partition_id=2387144920222&matt_target_id=pla-2387144920222&cq_src=google_ads&cq_cmp=22090354535&cq_net=g&cq_plt=gp&cq_med=pla&gad_source=4&gad_campaignid=22090354535&gbraid=0AAAAAD93qcCItrTn8Ah35TxObEmvEKYVd&gclid=Cj0KCQjwxJvBBhDuARIsAGUgNfiJcjiSRctAiCK9jr9ta1z_ZCXszJE5ix8TueU01DL05dDgaY386LIaAov0EALw_wcB | 136PRÓPRIA
471618 | PRÓPRIA | Material | PLACA 2X4" + 1 MÓDULO Rj45 CAT6 PARA CAIXA DE PVC , EMBUTIDO EM DRYWALL, FORNECIMENTO E INSTALAÇÃO. | un | 21.75 | COTAÇÃO | 1)preço - 16,05 - https://www.viainox.com/conjunto-1-tomada-rj-45-cat-6-4x2-liz.html?gad_source=4&gad_campaignid=21961815309&gbraid=0AAAAAD8T4huIB6lS8PktIFeLSHGXJtl9J&gclid=CjwKCAjw87XBBhBIEiwAxP3_Az2hyLVAKpm-_Pw6GurhWh-JCM_yDphWR61Pv61qEKdkw5GDk-rwvRoCH4QQAvD_BwE ¦¦¦ 2)preço - 21,75 - https://www.tramontina.com.br/conjunto-4x2-com-1-tomada-rj45-cat.-6-tramontina-liz-branco/57170022.html?gad_source=4&gad_campaignid=17335589169&gbraid=0AAAAAC9EDsLX06yunTGJ_QHuf8fSOM88X&gclid=CjwKCAjw87XBBhBIEiwAxP3_AxlDA-gGous16F1TojKDSxNnRuwgpEXlXwmttSgLngn4SwJKo1BgLBoC1ccQAvD_BwE ¦¦¦ 3)preço - 26,36 - https://produto.mercadolivre.com.br/MLB-1924298838-placa-4x2-c-conector-keystone-rj45-cat6-liz-tramontina-_JM?matt_tool=61921241&matt_internal_campaign_id=&matt_word=&matt_source=google&matt_campaign_id=22090354535&matt_ad_group_id=173090629156&matt_match_type=&matt_network=g&matt_device=c&matt_creative=727882734612&matt_keyword=&matt_ad_position=&matt_ad_type=pla&matt_merchant_id=430387721&matt_product_id=MLB1924298838&matt_product_partition_id=2387144920222&matt_target_id=pla-2387144920222&cq_src=google_ads&cq_cmp=22090354535&cq_net=g&cq_plt=gp&cq_med=pla&gad_source=4&gad_campaignid=22090354535&gbraid=0AAAAAD93qcBTeAccgDGmyaViYLpoPBbjY&gclid=CjwKCAjw87XBBhBIEiwAxP3_A5XKalVJzNguU0r9XGLKVS_NNCtJ2gnp35K9h0fftlnzi-exKibI0BoCBfUQAvD_BwE | 471618PRÓPRIA
471617 | PRÓPRIA | Material | DUTOTEC - BLOCOS - BLOCO + MÓDULO RJ 45 - CAT6 | un | 39.67 | COTAÇÃO | COTADO COM A DUTOTEC EM 27/05/2025, ARQUIVO PODE SER ENCONTRADO EM ----> F:\5 PROJOBRA\1 SEDE 2º GRAU E ADMINISTRATIVO\1 PRÉDIO SEDE EJ 395\2025 - PROJETO MODELO - NOVOS GABINETES\2025 - Pav 7 - Gabinetes Novos\PESQUISAS DE PREÇOS\DUTOTEC | 471617PRÓPRIA
39596 | SINAPI | Material | PATCH PANEL, 24 PORTAS, CATEGORIA 6, COM RACKS DE 19" DE LARGURA E 1 U DE ALTURA | un | 881.09 | SINAPI |  | 39596SINAPI
2590 | SINAPI | Material | CONDULETE DE ALUMINIO TIPO E, PARA ELETRODUTO ROSCAVEL DE 1", COM TAMPA CEGA | un | 19.18 | SINAPI |  | 2590SINAPI
2570 | SINAPI | Material | CONDULETE DE ALUMINIO TIPO LR, PARA ELETRODUTO ROSCAVEL DE 1", COM TAMPA CEGA | un | 18.55 | SINAPI |  | 2570SINAPI
2586 | SINAPI | Material | CONDULETE DE ALUMINIO TIPO T, PARA ELETRODUTO ROSCAVEL DE 1", COM TAMPA CEGA | un | 21.92 | SINAPI |  | 2586SINAPI
471607 | PRÓPRIA | Material | ELETRODUTO RÍGIDO 1'' EM AÇO GALVANIZADO - BARRA DE 3M | un | 22.9 | COTAÇÃO | 1)preço - 19,3 -https://www.casteloforte.com.br/produto/3383-luva-eletroduto-zincado-1?srsltid=AfmBOooNHWvxVqU2TifZzIqck8mAr4bZcovbHeju69_PPsY0AX0-XPRMIwU ¦¦¦ 2)preço - 22,90 - https://www.guemat.com.br/tubo-eletroduto-zincado-1-barra-de-3-metros-gfc?utm_source=Site&utm_medium=GoogleShopping&utm_campaign=IntegracaoGoogle&srsltid=AfmBOopQBr41C-bJWRodn9uJt6kpjXEU1geX1agCI5SaIS8NXfV8n39p5F4 ¦¦¦ 3)preço - 22,90 - https://www.anhangueraferramentas.com.br/produto/eletroduto-galvanizado-leve-1-3m-elecon-109001 | 471607PRÓPRIA
471616 | PRÓPRIA | Material | ELETRODUTO RÍGIDO 3/4'' EM AÇO GALVANIZADO - BARRA DE 3M | un | 16.9 | COTAÇÃO | 1)preço - 15,20 - https://www.santil.com.br/eletroduto-galvanizado-leve-34-com-3-metros-gfc/p?srsltid=AfmBOop7ZotfloBYMZmNeVx7dj8oyy8n_9UKuIG3wq4K2gTHXXBL-iTXV8o ¦¦¦ 2)preço - 16,90 - https://www.obramax.com.br/eletroduto-pre-zincado-leve-3-4--barra-de-3-metros-89534270/p?idsku=24039&srsltid=AfmBOoqKpVE7oA2GM5Wu9O6CQ2S7tTBfWfV-E2lDZcezoShXo-EsRQmZSy0 ¦¦¦ 3)preço - 19,68 - https://www.paconstrushop.com.br/produtos/eletroduto-galvanizado-eletrolitico-rigido-3m-leve-3-4-25mm/?pf=gs&variant=509651520&srsltid=AfmBOoqVxKC0ya1rMqX-F6wnfOrqqEAgol0m2BaTxlexZj9fhOjsAS_Oivc | 471616PRÓPRIA
471619 | PRÓPRIA | Material | LUMINÁRIA DE EMERGÊNCIA - 30 LEDS - 12V 24V - PARA CENTRAL DE BATERIAS | un | 32.78 | COTAÇÃO | 1)preço - 32,78 - https://www.magazineluiza.com.br/kit-2-x-luminaria-30-leds-12v-24v-pra-central-luz-emergencia-utronix/p/fjj8c900c7/cj/lald/?seller_id=utronixbrasiloficial&srsltid=AfmBOopObG9QOdBNRNz6kvM60omEEZCuD7bVoagj_ii9Df76tI-FqXDFDtQc ¦¦¦ 2)preço - 32,20 - https://produto.mercadolivre.com.br/MLB-3875854729-kit-2-x-luminaria-30-leds-12v-24v-pra-central-luz-emergencia-_JM?matt_tool=18956390&utm_source=google_shopping&utm_medium=organic ¦¦¦ 3)preço - 34,50 - https://www.amazon.com.br/Kit-Luminaria-leds-central-emergencia/dp/B0DKKXJ6PB | 471619PRÓPRIA
34794 | SINAPI | Mao_obra | MECANICO DE REFRIGERACAO (HORISTA) | h | 33.84 | SINAPI |  | 34794SINAPI
242 | SINAPI | Mao_obra | AJUDANTE ESPECIALIZADO (HORISTA) | h | 18.9 | SINAPI |  | 242SINAPI
39555 | SINAPI | Equipamento | AR CONDICIONADO SPLIT ON/OFF, HI-WALL (PAREDE), 12000 BTUS/H, CICLO QUENTE/FRIO, 60 HZ, CLASSIFICACAO ENERGETICA A - SELO PROCEL, GAS HFC, CONTROLE S/ FIO | un | 2338.62 | SINAPI |  | 39555SINAPI
37591 | SINAPI | Material | SUPORTE MAO-FRANCESA EM ACO, ABAS IGUAIS 40 CM, CAPACIDADE MINIMA 70 KG, BRANCO | un | 20.27 | SINAPI |  | 37591SINAPI
13246 | SINAPI | Material | PARAFUSO DE ACO ZINCADO, SEXTAVADO, COM ROSCA INTEIRA, DIAMETRO 5/16", COMPRIMENTO 3/4", COM PORCA E ARRUELA LISA LEVE | un | 0.56 | SINAPI |  | 13246SINAPI
11976 | SINAPI | Material | CHUMBADOR DE ACO ZINCADO, DIAMETRO 1/4" COM PARAFUSO 1/4" X 40 MM | un | 1.51 | SINAPI |  | 11976SINAPI
7568 | SINAPI | Material | BUCHA DE NYLON SEM ABA S10, COM PARAFUSO DE 6,10 X 65 MM EM ACO ZINCADO COM ROSCA SOBERBA, CABECA CHATA E FENDA PHILLIPS | un | 0.61 | SINAPI |  | 7568SINAPI
1570 | SINAPI | Material | TERMINAL A COMPRESSAO EM COBRE ESTANHADO PARA CABO 2,5 MM2, 1 FURO E 1 COMPRESSAO, PARA PARAFUSO DE FIXACAO M5 | un | 1.02 | SINAPI |  | 1570SINAPI
39551 | SINAPI | Equipamento | AR CONDICIONADO SPLIT ON/OFF, HI-WALL (PAREDE), 9000 BTUS/H, CICLO QUENTE/FRIO, 60 HZ, CLASSIFICACAO ENERGETICA A - SELO PROCEL, GAS HFC, CONTROLE S/ FIO | un | 2039.29 | SINAPI |  | 39551SINAPI
7356 | SINAPI | Material | TINTA LATEX ACRILICA PREMIUM, COR BRANCO FOSCO | l | 25.98 | SINAPI |  | 7356SINAPI
12815 | SINAPI | Material | FITA CREPE ROLO DE *25* MM X 50 M | un | 10.49 | SINAPI |  | 12815SINAPI
7311 | SINAPI | Material | TINTA ESMALTE SINTETICO PREMIUM ACETINADO | l | 38.59 | SINAPI |  | 7311SINAPI
5318 | SINAPI | Material | DILUENTE AGUARRAS | l | 21.8 | SINAPI |  | 5318SINAPI
3 | SINAPI | Material | ACIDO CLORIDRICO / ACIDO MURIATICO, DILUICAO 10% A 12% PARA USO EM LIMPEZA | l | 16.55 | SINAPI |  | 3SINAPI