## ORÇAMENTO
PLANILHA ORÇAMENTÁRIA
CLIENTE: | Tribunal Regional do Trabalho de Santa Catarina |  |  |  | REVISÃO: |  | R03 | DATA E FONTE DE PREÇOS: | SC-2026-JANEIRO-NÃO DESONERADO-SINAPI
ENDEREÇO: | Rua Vereador Antônio Narloch, 110, Centro |  |  |  | DATA DO ORÇAMENTO: |  | 2026-03-02
CIDADE: | Mafra |  |  |  | DATA DA REVISÃO: |  | 2026-03-02 | B.D.I. APLICADO: | 24.58%
OBRA: | Reforma do imóvel que abriga a Vara do Trabalho de Mafra |  |  |  |  | UF: | SC
Item | Código | Referência | Descrição | Unid. | Quantidade | Custo Material |  | Custo Mão de obra |  | CUSTO UNITÁRIO SEM B.D.I | PREÇO UNITÁRIO COM B.D.I | PREÇO TOTAL COM B.D.I | %
[6 empty] | Unitário | Total | Unitário | Total
1. |  |  | SERVIÇOS INICIAIS |  |  |  | 0 |  | 0 |  |  | 0 | #DIV/0!
1.1 | 0377 | FERRARI - TRT | PLACA DE OBRA EM CHAPA GALVANIZADA ADESIVADA 1,50X1,00M | un | 1 |  | 0 |  | 0 | 0 | 0 | 0 | #DIV/0! | #DIV/0!
1.2 | 0428 | FERRARI - TRT | ISOLAMENTO COM TELA PLÁSTICA LARANJA H = 1,20 M | m | 53.78 |  | 0 |  | 0 | 0 | 0 | 0 | #DIV/0! | #DIV/0!
1.3 | 0157 | FERRARI - TRT | DESLOCAMENTO E RETORNO DE MOBILIÁRIOS | un | 136 |  | 0 |  | 0 | 0 | 0 | 0 | #DIV/0! | #DIV/0!
1.4 | 0364 | FERRARI - TRT | PROTEÇÃO DE MOBILIÁRIOS COM LONA PLÁSTICA | m² | 560 |  | 0 |  | 0 | 0 | 0 | 0 | #DIV/0! | #DIV/0!
1.5 | 0155 | FERRARI - TRT | LIMPEZA DE SUPERFÍCIE COM JATO DE ALTA PRESSÃO, ÁGUA E ÁCIDO CLORÍDRICO | m² | 2505.94 |  | 0 |  | 0 | 0 | 0 | 0 | #DIV/0! | #DIV/0!
2. |  |  | INSTALAÇÕES PROVISÓRIAS |  |  |  | 0 |  | 0 |  |  | 0 | #DIV/0!
2.1. |  |  | LOCAÇÃO DE ANDAIMES |  |  |  | 0 |  | 0 |  |  | 0 | #DIV/0!
2.1.1 | 0359 | FERRARI - TRT | ALUGUEL MENSAL ANDAIME TUBULAR ATE ALTURA 6,0 METROS | mês | 4 |  | 0 |  | 0 | 0 | 0 | 0 | #DIV/0! | #DIV/0!
2.1.2 | 97064 | SINAPI | MONTAGEM E DESMONTAGEM DE ANDAIME TUBULAR TIPO "TORRE" (EXCLUSIVE ANDAIME E LIMPEZA). AF_03/2024 | m | 5 |  | 0 |  | 0 | 0 | 0 | 0 | #DIV/0! | #DIV/0!
3. |  |  | ADMINISTRAÇÃO LOCAL DE OBRA |  |  |  | 0 |  | 0 |  |  | 0 | #DIV/0!
3.1. |  |  | EQUIPE TÉCNICA DE EXECUÇÃO DE OBRA |  |  |  | 0 |  | 0 |  |  | 0 | #DIV/0!
3.1.1 | 0069 | FERRARI - TRT | ENGENHEIRO CIVIL DE OBRA PLENO COM ENCARGOS COMPLEMENTARES - 12 HORAS SEMANAIS | mês | 4 |  | 0 |  | 0 | 0 | 0 | 0 | #DIV/0! | #DIV/0!
3.1.2 | 0187 | FERRARI - TRT | ENCARREGADO GERAL COM ENCARGOS COMPLEMENTARES - 44 HORAS SEMANAIS | mês | 4 |  | 0 |  | 0 | 0 | 0 | 0 | #DIV/0! | #DIV/0!
3.2. |  |  | DOCUMENTOS EM GERAL |  |  |  | 0 |  | 0 |  |  | 0 | #DIV/0!
3.2.1 | 4 | FERRARI - TRT | ART PARA OBRAS OU SERVIÇOS ACIMA DE 15.000,00 | un | 1 |  | 0 |  | 0 | 0 | 0 | 0 | #DIV/0! | #DIV/0!
3.2.2 | 0003 | Cotações próprias- Administração | PLOTAGEM DE PROJETOS - TAMANHO A1 | un | 3 |  | 0 |  | 0 | 0 | 0 | 0 | #DIV/0! | #DIV/0!
3.2.3 | 0002 | Cotações próprias- Administração | IMPRESSÕES DIVERSAS (MEMORIAL DESCRITIVO/CRONOGRAMA/ORÇAMENTO) | CJ | 1 |  | 0 |  | 0 | 0 | 0 | 0 | #DIV/0! | #DIV/0!
4. |  |  | DEMOLIÇÕES E REMOÇÕES |  |  |  | 0 |  | 0 |  |  | 0 | #DIV/0!
4.1. |  |  | DEMOLIÇÕES |  |  |  | 0 |  | 0 |  |  | 0 | #DIV/0!
4.1.1 | 104790 | SINAPI | DEMOLIÇÃO DE PISO DE CONCRETO SIMPLES, DE FORMA MECANIZADA COM MARTELETE, SEM REAPROVEITAMENTO. AF_09/2023 | m³ | 0.063 |  | 0 |  | 0 | 0 | 0 | 0 | #DIV/0! | #DIV/0!
4.2. |  |  | REMOÇÕES COM APROVEITAMENTO |  |  |  | 0 |  | 0 |  |  | 0 | #DIV/0!
4.2.1 | 0378 | FERRARI - TRT | REMOÇÃO DO KIT FECHADURA DAS PORTAS DE MADEIRA, COM REAPROVEITAMENTO | un | 26 |  | 0 |  | 0 | 0 | 0 | 0 | #DIV/0! | #DIV/0!
4.2.2 | 0380 | FERRARI - TRT | REMOÇÃO DE CONDENSADORA DE AR - CONDICIONADO, COM REAPROVEITAMENTO | un | 24 |  | 0 |  | 0 | 0 | 0 | 0 | #DIV/0! | #DIV/0!
4.2.3 | 0423 | FERRARI - TRT | REMOÇÃO DE SUPORTES MÃO FRANCESA PARA CONDENSADORAS | un | 48 |  | 0 |  | 0 | 0 | 0 | 0 | #DIV/0! | #DIV/0!
4.2.4 | 104804 | FERRARI - TRT | REMOÇÃO CALHAS E/OU ALGEROSAS E/OU RUFOS, DE FORMA MANUAL, COM REAPROVEITAMENTO | m | 154.61 |  | 0 |  | 0 | 0 | 0 | 0 | #DIV/0! | #DIV/0!
4.2.5 | 0086 | FERRARI - TRT | REMOÇÃO DE OBJETOS DA PAREDE | un | 50 |  | 0 |  | 0 | 0 | 0 | 0 | #DIV/0! | #DIV/0!
4.3. |  |  | REMOÇÕES SEM REAPROVEITAMENTO |  |  |  | 0 |  | 0 |  |  | 0 | #DIV/0!
4.3.1 | 97644 | SINAPI | REMOÇÃO DE PORTAS, DE FORMA MANUAL, SEM REAPROVEITAMENTO. AF_09/2023 | m² | 46.83 |  | 0 |  | 0 | 0 | 0 | 0 | #DIV/0! | #DIV/0!
4.3.2 | 97640 | SINAPI | REMOÇÃO DE FORROS DE DRYWALL, PVC E FIBROMINERAL, DE FORMA MANUAL, SEM REAPROVEITAMENTO. AF_09/2023 | m² | 50.73 |  | 0 |  | 0 | 0 | 0 | 0 | #DIV/0! | #DIV/0!
4.3.3 | 97665 | SINAPI | REMOÇÃO DE LUMINÁRIAS, DE FORMA MANUAL, SEM REAPROVEITAMENTO. AF_09/2023 | un | 98 |  | 0 |  | 0 | 0 | 0 | 0 | #DIV/0! | #DIV/0!
4.3.4 | 0170 | FERRARI - TRT | REMOÇÃO DE PERSIANAS, SEM REAPROVEITAMENTO | m² | 24.59 |  | 0 |  | 0 | 0 | 0 | 0 | #DIV/0! | #DIV/0!
4.3.5 | 0379 | FERRARI - TRT | REMOÇÃO DE GUARDA CORPO E CORRIMÃO EM AÇO INOX | m | 14 |  | 0 |  | 0 | 0 | 0 | 0 | #DIV/0! | #DIV/0!
4.3.6 | 0413 | FERRARI - TRT | REMOÇÃO DE LOGOMARCA COLADA EM FACHADA | m² | 5.64 |  | 0 |  | 0 | 0 | 0 | 0 | #DIV/0! | #DIV/0!
4.3.7 | 98519 | SINAPI | REVOLVIMENTO E LIMPEZA MANUAL DE SOLO. AF_07/2024 | m² | 90.7 |  | 0 |  | 0 | 0 | 0 | 0 | #DIV/0! | #DIV/0!
4.3.8 | 97645 | SINAPI | REMOÇÃO DE JANELAS, DE FORMA MANUAL, SEM REAPROVEITAMENTO. AF_09/2023 | m² | 4.52 |  | 0 |  | 0 | 0 | 0 | 0 | #DIV/0! | #DIV/0!
4.3.9 | 0269 | FERRARI - TRT | REMOÇÃO DE PEITORIL DE GRANITO DE JANELAS, SEM REAPROVEITAMENTO | m | 11.3 |  | 0 |  | 0 | 0 | 0 | 0 | #DIV/0! | #DIV/0!
4.3.10 | 0372 | FERRARI - TRT | REMOÇÃO DE ANTENA PARABÓLICA | un | 1 |  | 0 |  | 0 | 0 | 0 | 0 | #DIV/0! | #DIV/0!
4.3.11 | 0414 | FERRARI - TRT | REMOÇÃO DE TAMPA DO ALÇAPÃO VOLUME RESERVATÓRIO | un | 1 |  | 0 |  | 0 | 0 | 0 | 0 | #DIV/0! | #DIV/0!
4.3.12 | 0159 | FERRARI - TRT | REMOÇÃO DE IMPERMEABILIZAÇÃO COM MANTA ASFÁLTICA ALUMINIZADA | m² | 42.63 |  | 0 |  | 0 | 0 | 0 | 0 | #DIV/0! | #DIV/0!
4.3.13 | 97647 | SINAPI | REMOÇÃO DE TELHAS DE FIBROCIMENTO METÁLICA E CERÂMICA, DE FORMA MANUAL, SEM REAPROVEITAMENTO. AF_09/2023 | m² | 420.1 |  | 0 |  | 0 | 0 | 0 | 0 | #DIV/0! | #DIV/0!
4.3.14 | SINAPI.104803 | FERRARI - TRT | REMOÇÃO CALHAS E/OU ALGEROSAS E/OU RUFOS, DE FORMA MANUAL, SEM REAPROVEITAMENTO | m | 109.72 |  | 0 |  | 0 | 0 | 0 | 0 | #DIV/0! | #DIV/0!
5. |  |  | COBERTURA |  |  |  | 0 |  | 0 |  |  | 0 | #DIV/0!
5.1 | 0405 | FERRARI - TRT | REGULARIZAÇÃO DE CONTRAPISO EM LAJE DE COBERTURA | m² | 42.63 |  | 0 |  | 0 | 0 | 0 | 0 | #DIV/0! | #DIV/0!
5.2 | 98546 | SINAPI | IMPERMEABILIZAÇÃO DE SUPERFÍCIE COM MANTA ASFÁLTICA, UMA CAMADA, INCLUSIVE APLICAÇÃO DE PRIMER ASFÁLTICO, E=4MM. AF_09/2023 | m² | 44.5 |  | 0 |  | 0 | 0 | 0 | 0 | #DIV/0! | #DIV/0!
5.3 | 100717 | SINAPI | LIXAMENTO MANUAL EM SUPERFÍCIES METÁLICAS EM OBRA. AF_01/2020 | m² | 68.68 |  | 0 |  | 0 | 0 | 0 | 0 | #DIV/0! | #DIV/0!
5.4 | 0376 | FERRARI - TRT | APLICAÇÃO DE FUNDO CONVERTEDOR DE FERRUGEM | m² | 68.68 |  | 0 |  | 0 | 0 | 0 | 0 | #DIV/0! | #DIV/0!
5.5 | 104858 | FERRARI - TRT | ISOTELHA TRAPEZOIDAL TÉRMICA SANDUÍCHE COM FORRO BRANCO NEVE – NÚCLEO EM PIR 30 MM - FORNECIMENTO E INSTALAÇÃO | m² | 420.1 |  | 0 |  | 0 | 0 | 0 | 0 | #DIV/0! | #DIV/0!
5.6 | 104859 | FERRARI - TRT | CUMEEIRA TRAPEZOIDAL PRÉ PINTADA 3 TRAP - FORNECIMENTO E INSTALAÇÃO | m | 23.6 |  | 0 |  | 0 | 0 | 0 | 0 | #DIV/0! | #DIV/0!
5.7 | 0168 | FERRARI - TRT | PINTURA ANTICORROSIVA DE SUPERFÍCIES METÁLICAS | m² | 68.68 |  | 0 |  | 0 | 0 | 0 | 0 | #DIV/0! | #DIV/0!
5.8 | 0385 | FERRARI - TRT | LIMPEZA DE RESERVATÓRIO COM ÁCIDO CLORÍDRICO | un | 4 |  | 0 |  | 0 | 0 | 0 | 0 | #DIV/0! | #DIV/0!
5.9 | 98555 | SINAPI | IMPERMEABILIZAÇÃO DE SUPERFÍCIE COM ARGAMASSA POLIMÉRICA / MEMBRANA ACRÍLICA, 3 DEMÃOS. AF_09/2023 | m² | 25.37 |  | 0 |  | 0 | 0 | 0 | 0 | #DIV/0! | #DIV/0!
5.10 | SINAPI.94231 | FERRARI - TRT | RUFO/ALGEROSA EM CHAPA DE AÇO GALVANIZADO NÚMERO 24, CORTE DE 25 CM, INCLUSO TRANSPORTE VERTICAL. AF_07/2019 | m | 79.11 |  | 0 |  | 0 | 0 | 0 | 0 | #DIV/0! | #DIV/0!
5.11 | 0384 | FERRARI - TRT | VEDAÇÃO ENTRE ALVENARIA E RUFO GALVANIZADO | m | 79.11 |  | 0 |  | 0 | 0 | 0 | 0 | #DIV/0! | #DIV/0!
5.12 | 104808 | FERRARI - TRT | INSTALAÇÃO DE TAMPA DE ALÇAPÃO EM ALUMINIO NAVAL | m² | 0.56 |  | 0 |  | 0 | 0 | 0 | 0 | #DIV/0! | #DIV/0!
5.13 | 0091 | FERRARI - TRT | ESCADA MARINHEIRO EM AÇO GALVANIZADO | m | 2.7 |  | 0 |  | 0 | 0 | 0 | 0 | #DIV/0! | #DIV/0!
6. |  |  | REVESTIMENTOS DE PAREDES |  |  |  | 0 |  | 0 |  |  | 0 | #DIV/0!
6.1. |  |  | INTERNO |  |  |  | 0 |  | 0 |  |  | 0 | #DIV/0!
6.1.1 | 0362 | FERRARI - TRT | TRATAMENTO DE FISSURAS MENORES QUE 3MM COM SELANTE ACRÍLICO | m | 14.65 |  | 0 |  | 0 | 0 | 0 | 0 | #DIV/0! | #DIV/0!
6.1.2 | 0360 | FERRARI - TRT | TRATAMENTO DE FISSURAS COM ABERTURA, APLICAÇÃO DE SELANTE, IMPERMEABILIZANTE EM 4 DEMÃOS E TELA DE POLIÉSTER | m | 18.25 |  | 0 |  | 0 | 0 | 0 | 0 | #DIV/0! | #DIV/0!
6.1.3 | 0365 | FERRARI - TRT | REPARO DE TRINCA ENTRE ALVENARIA E DRYWALL | m | 13.75 |  | 0 |  | 0 | 0 | 0 | 0 | #DIV/0! | #DIV/0!
6.1.4 | 88497 | SINAPI | EMASSAMENTO COM MASSA LÁTEX, APLICAÇÃO EM PAREDE, DUAS DEMÃOS, LIXAMENTO MANUAL. AF_04/2023 | m² | 0.17 |  | 0 |  | 0 | 0 | 0 | 0 | #DIV/0! | #DIV/0!
6.1.5 | 0424 | FERRARI - TRT | TAMPONAMENTO DE VÃO EM ALVENARIA INTERNA | m² | 0.16 |  | 0 |  | 0 | 0 | 0 | 0 | #DIV/0! | #DIV/0!
6.2. |  |  | EXTERNO |  |  |  | 0 |  | 0 |  |  | 0 | #DIV/0!
6.2.1 | 0362 | FERRARI - TRT | TRATAMENTO DE FISSURAS MENORES QUE 3MM COM SELANTE ACRÍLICO | m | 169.2 |  | 0 |  | 0 | 0 | 0 | 0 | #DIV/0! | #DIV/0!
6.2.2 | 0360 | FERRARI - TRT | TRATAMENTO DE FISSURAS COM ABERTURA, APLICAÇÃO DE SELANTE, IMPERMEABILIZANTE EM 4 DEMÃOS E TELA DE POLIÉSTER | m | 49 |  | 0 |  | 0 | 0 | 0 | 0 | #DIV/0! | #DIV/0!
6.2.3 | 87894 | SINAPI | CHAPISCO APLICADO EM ALVENARIA (SEM PRESENÇA DE VÃOS) E ESTRUTURAS DE CONCRETO DE FACHADA, COM COLHER DE PEDREIRO. ARGAMASSA TRAÇO 1:3 COM PREPARO EM BETONEIRA 400L. AF_10/2022 | m² | 78.73 |  | 0 |  | 0 | 0 | 0 | 0 | #DIV/0! | #DIV/0!
6.2.4 | 87792 | SINAPI | EMBOÇO OU MASSA ÚNICA EM ARGAMASSA TRAÇO 1:2:8, PREPARO MECÂNICO COM BETONEIRA 400 L, APLICADA MANUALMENTE EM PANOS CEGOS DE FACHADA (SEM PRESENÇA DE VÃOS), ESPESSURA DE 25 MM. AF_08/2022 | m² | 78.73 |  | 0 |  | 0 | 0 | 0 | 0 | #DIV/0! | #DIV/0!
6.2.5 | 95305 | SINAPI | TEXTURA ACRÍLICA, APLICAÇÃO MANUAL EM PAREDE, UMA DEMÃO. AF_04/2023 | m² | 78.73 |  | 0 |  | 0 | 0 | 0 | 0 | #DIV/0! | #DIV/0!
6.2.6 | 98554 | SINAPI | IMPERMEABILIZAÇÃO DE SUPERFÍCIE COM MEMBRANA À BASE DE RESINA ACRÍLICA, 3 DEMÃOS. AF_09/2023 | m² | 1.67 |  | 0 |  | 0 | 0 | 0 | 0 | #DIV/0! | #DIV/0!
6.2.7 | 104805 | FERRARI - TRT | TAMPONAMENTO DE VÃO EM ALVENARIA EXTERNA COM ESPUMA, ARGAMASSA E SELANTE | m² | 0.24 |  | 0 |  | 0 | 0 | 0 | 0 | #DIV/0! | #DIV/0!
6.2.8 | 87894 | SINAPI | CHAPISCO APLICADO EM ALVENARIA (SEM PRESENÇA DE VÃOS) E ESTRUTURAS DE CONCRETO DE FACHADA, COM COLHER DE PEDREIRO. ARGAMASSA TRAÇO 1:3 COM PREPARO EM BETONEIRA 400L. AF_10/2022 | m² | 1.17 |  | 0 |  | 0 | 0 | 0 | 0 | #DIV/0! | #DIV/0!
6.2.9 | 0388 | FERRARI - TRT | EMBOÇO OU MASSA ÚNICA EM ARGAMASSA TRAÇO 1:3, COM ADIÇÃO DE IMPERMEABILIZANTE, PREPARO MECÂNICO COM BETONEIRA 400 L, APLICADA MANUALMENTE EM PANOS DE FACHADA SEM PRESENÇA DE VÃOS, ESPESSURA DE 25 MM | m² | 1.17 |  | 0 |  | 0 | 0 | 0 | 0 | #DIV/0! | #DIV/0!
6.2.10 | 98554 | SINAPI | IMPERMEABILIZAÇÃO DE SUPERFÍCIE COM MEMBRANA À BASE DE RESINA ACRÍLICA, 3 DEMÃOS. AF_09/2023 | m² | 9.13 |  | 0 |  | 0 | 0 | 0 | 0 | #DIV/0! | #DIV/0!
6.2.11 | 95305 | SINAPI | TEXTURA ACRÍLICA, APLICAÇÃO MANUAL EM PAREDE, UMA DEMÃO. AF_04/2023 | m² | 1.17 |  | 0 |  | 0 | 0 | 0 | 0 | #DIV/0! | #DIV/0!
7. |  |  | FORRO |  |  |  | 0 |  | 0 |  |  | 0 | #DIV/0!
7.1 | 0163 | FERRARI - TRT | RECOMPOSIÇÃO DE FORRO DE FIBRA MINERAL 625 x 625 MM, DE FORMA MANUAL, EM ESTRUTURA METÁLICA EXISTENTE | m² | 50.73 |  | 0 |  | 0 | 0 | 0 | 0 | #DIV/0! | #DIV/0!
7.2 | 0406 | FERRARI - TRT | REPARO EM FORRO DE GESSO | m² | 0.04 |  | 0 |  | 0 | 0 | 0 | 0 | #DIV/0! | #DIV/0!
7.3 | 0422 | FERRARI - TRT | REMOÇÃO E REINSTALAÇÃO DE FORRO DE FIBRA MINERAL DE 625 X 625 MM, COM APROVEITAMENTO | un | 40 |  | 0 |  | 0 | 0 | 0 | 0 | #DIV/0! | #DIV/0!
8. |  |  | PISOS E PAVIMENTAÇÕES |  |  |  | 0 |  | 0 |  |  | 0 | #DIV/0!
8.1. |  |  | INTERNO |  |  |  | 0 |  | 0 |  |  | 0 | #DIV/0!
8.1.1 | 0383 | FERRARI - TRT | MANUTENÇÃO E SUBSTITUIÇÃO DE REJUNTAMENTO EM REVESTIMENTO CERÂMICO DE PISO | m² | 15.66 |  | 0 |  | 0 | 0 | 0 | 0 | #DIV/0! | #DIV/0!
8.1.2 | 0397 | FERRARI - TRT | TRATAMENTO ANTICORROSIVO EM SUPERFÍCIES METÁLICAS COM APLICAÇÃO DE CRZ - GALVANIZAÇÃO A FRIO | m² | 16.22 |  | 0 |  | 0 | 0 | 0 | 0 | #DIV/0! | #DIV/0!
8.1.3 | 0416 | FERRARI - TRT | MANUTENÇÃO DE RODAPÉS DE POLIESTIRENO DESCOLADOS | m | 68.06 |  | 0 |  | 0 | 0 | 0 | 0 | #DIV/0! | #DIV/0!
8.2. |  |  | EXTERNO |  |  |  | 0 |  | 0 |  |  | 0 | #DIV/0!
8.2.1 | 0368 | FERRARI - TRT | MANUTENÇÃO EM PISO INTERTRAVADO DE CONCRETO - INCLUSO RECOMPOSIÇÃO DA BASE E REASSENTAMENTO DOS BLOCOS | m² | 7.24 |  | 0 |  | 0 | 0 | 0 | 0 | #DIV/0! | #DIV/0!
8.2.2 | 0367 | FERRARI - TRT | MANUTENÇÃO EM PISO DE PEDRA PORTUGRESA - INCLUSO RECOMPOSIÇÃO DA BASE E REASSENTAMENTO DAS PEDRAS | m² | 91.06 |  | 0 |  | 0 | 0 | 0 | 0 | #DIV/0! | #DIV/0!
8.2.3 | 94992 | SINAPI | EXECUÇÃO DE PASSEIO (CALÇADA) OU PISO DE CONCRETO COM CONCRETO MOLDADO IN LOCO, FEITO EM OBRA, ACABAMENTO CONVENCIONAL, ESPESSURA 6 CM, ARMADO. AF_08/2022 | m² | 1.26 |  | 0 |  | 0 | 0 | 0 | 0 | #DIV/0! | #DIV/0!
9. |  |  | PINTURA |  |  |  | 0 |  | 0 |  |  | 0 | #DIV/0!
9.1. |  |  | PINTURA INTERNA |  |  |  | 0 |  | 0 |  |  | 0 | #DIV/0!
9.1.1 | 0427 | FERRARI - TRT | PREPARO DE PAREDE COM PINTURA EXISTENTE PARA NOVA PINTURA | m² | 793.53 |  | 0 |  | 0 | 0 | 0 | 0 | #DIV/0! | #DIV/0!
9.1.2 | 0178 | FERRARI - TRT | PINTURA LÁTEX ACRÍLICA PREMIUM FOSCA, COR OURO BRANCO, APLICAÇÃO MANUAL EM PAREDES, 2 DEMÃOS | m² | 793.53 |  | 0 |  | 0 | 0 | 0 | 0 | #DIV/0! | #DIV/0!
9.2. |  |  | PINTURA EXTERNA |  |  |  | 0 |  | 0 |  |  | 0 | #DIV/0!
9.2.1 | 0167 | FERRARI - TRT | PINTURA LÁTEX ACRÍLICA PREMIUM FOSCA, COR PRATA, APLICAÇÃO MANUAL EM PAREDES, 2 DEMÃOS | m² | 411.03 |  | 0 |  | 0 | 0 | 0 | 0 | #DIV/0! | #DIV/0!
9.2.2 | 0165 | FERRARI - TRT | PINTURA LÁTEX ACRÍLICA PREMIUM FOSCA, COR PATATIVA, APLICAÇÃO MANUAL EM PAREDES, 2 DEMÃOS | m² | 27.39 |  | 0 |  | 0 | 0 | 0 | 0 | #DIV/0! | #DIV/0!
9.2.3 | 0166 | FERRARI - TRT | PINTURA LÁTEX ACRÍLICA PREMIUM FOSCA, COR NANQUIM, APLICAÇÃO MANUAL EM PAREDES, 2 DEMÃOS | m² | 559.91 |  | 0 |  | 0 | 0 | 0 | 0 | #DIV/0! | #DIV/0!
9.2.4 | 0375 | FERRARI - TRT | TRATAMENTO DE RECUPERAÇÃO DE SUPERFÍCIE METÁLICA OXIDADA | m² | 3.46 |  | 0 |  | 0 | 0 | 0 | 0 | #DIV/0! | #DIV/0!
9.2.5 | 0401 | FERRARI - TRT | PINTURA COM TINTA ALQUÍDICA DE ACABAMENTO (ESMALTE SINTÉTICO FOSCO PREMIUM COR PRETO) APLICADA A ROLO OU PINCEL SOBRE SUPERFÍCIES METÁLICAS (EXCETO PERFIL) EXECUTADO EM OBRA (02 DEMÃOS) | m² | 1.44 |  | 0 |  | 0 | 0 | 0 | 0 | #DIV/0! | #DIV/0!
9.2.6 | 104806 | FERRARI - TRT | PINTURA COM TINTA ALQUÍDICA DE ACABAMENTO (ESMALTE SINTÉTICO FOSCO PREMIUM COR BRANCO) APLICADA A ROLO OU PINCEL SOBRE SUPERFÍCIES METÁLICAS (EXCETO PERFIL) EXECUTADO EM OBRA (02 DEMÃOS) | m² | 3.46 |  | 0 |  | 0 | 0 | 0 | 0 | #DIV/0! | #DIV/0!
9.2.7 | 102500 | SINAPI | PINTURA DE DEMARCAÇÃO DE VAGA COM TINTA ACRÍLICA, E = 10 CM, APLICAÇÃO MANUAL. AF_05/2021 | m | 12.4 |  | 0 |  | 0 | 0 | 0 | 0 | #DIV/0! | #DIV/0!
9.2.8 | 102513 | SINAPI | PINTURA DE SÍMBOLOS E TEXTOS COM TINTA ACRÍLICA, DEMARCAÇÃO COM FITA ADESIVA E APLICAÇÃO COM ROLO. AF_05/2021 | m² | 1.44 |  | 0 |  | 0 | 0 | 0 | 0 | #DIV/0! | #DIV/0!
10. |  |  | ESQUADRIAS |  |  |  | 0 |  | 0 |  |  | 0 | #DIV/0!
10.1. |  |  | INTERNAS |  |  |  | 0 |  | 0 |  |  | 0 | #DIV/0!
10.1.1 | 104814 | FERRARI - TRT | KIT DE PORTA DE MADEIRA 70 X 210CM SEMI-OCA, REVESTIDA EM PVC LISO BRANCO, COM BATENTE, GUARNIÇÕES, FECHADURA, DOBRADIÇAS E PARAFUSOS - FORNECIMENTO E INSTALAÇÃO | un | 1 |  | 0 |  | 0 | 0 | 0 | 0 | #DIV/0! | #DIV/0!
10.1.2 | 104815 | FERRARI - TRT | KIT DE PORTA DE MADEIRA 80 X 210CM SEMI-OCA, REVESTIDA EM PVC LISO BRANCO, COM BATENTE, GUARNIÇÕES, FECHADURA, DOBRADIÇAS E PARAFUSOS - FORNECIMENTO E INSTALAÇÃO | un | 9 |  | 0 |  | 0 | 0 | 0 | 0 | #DIV/0! | #DIV/0!
10.1.3 | 104816 | FERRARI - TRT | KIT DE PORTA DE MADEIRA 90 X 210CM SEMI-OCA, REVESTIDA EM PVC LISO BRANCO, COM BATENTE, GUARNIÇÕES, FECHADURA, DOBRADIÇAS E PARAFUSOS - FORNECIMENTO E INSTALAÇÃO | un | 16 |  | 0 |  | 0 | 0 | 0 | 0 | #DIV/0! | #DIV/0!
10.1.4 | 0399 | FERRARI - TRT | INSTALAÇÃO DE FECHO PUNHO MAXIM AR PARA PELE DE VIDRO | un | 2 |  | 0 |  | 0 | 0 | 0 | 0 | #DIV/0! | #DIV/0!
10.1.5 | 0374 | FERRARI - TRT | CORREÇÃO E VEDAÇÃO DE PERFIS DE FACHADA GLAZING COM APLICAÇÃO DE SELANTE PU | m | 19.2 |  | 0 |  | 0 | 0 | 0 | 0 | #DIV/0! | #DIV/0!
10.1.6 | 0415 | FERRARI - TRT | INSTALAÇÃO DE LIMITADOR DE ABERTURA JANELA GLAZING | un | 82 |  | 0 |  | 0 | 0 | 0 | 0 | #DIV/0! | #DIV/0!
10.2. |  |  | EXTERNAS |  |  |  | 0 |  | 0 |  | 0 | 0 | #DIV/0!
10.2.1 | 104809 | FERRARI - TRT | PEITORIL EM GRANITO CINZA ANDORINHA, ASSENTADO COM ARGAMASSA | m² | 1.695 |  | 0 |  | 0 | 0 | 0 | 0 | #DIV/0! | #DIV/0!
10.2.2 | 0417 | FERRARI - TRT | INSTALAÇÃO DE VENEZIANA VENTILADA DE ALUMINIO 5650 X 400 MM | m² | 4.52 |  | 0 |  | 0 | 0 | 0 | 0 | #DIV/0! | #DIV/0!
10.2.3 | 0420 | FERRARI - TRT | VERIFICAÇÃO E MANUTENÇÃO DE CERCA EM GRADIL METÁLICO | m | 79.68 |  | 0 |  | 0 | 0 | 0 | 0 | #DIV/0! | #DIV/0!
11. |  |  | INSTALAÇÕES HIDROSSANITÁRIAS |  |  |  | 0 |  | 0 |  |  | 0 | #DIV/0!
11.1. |  |  | INTERNAS |  |  |  | 0 |  | 0 |  |  | 0 | #DIV/0!
11.1.1 | 0394 | FERRARI - TRT | ASSENTO DE VASO SANITÁRIO TERMOFIXO ANTIBACTERIANO COM SOFTCLOSE | un | 8 |  | 0 |  | 0 | 0 | 0 | 0 | #DIV/0! | #DIV/0!
11.1.2 | 86883 | SINAPI | SIFÃO DO TIPO FLEXÍVEL EM PVC 1 X 1.1/2 - FORNECIMENTO E INSTALAÇÃO. AF_01/2020 | un | 1 |  | 0 |  | 0 | 0 | 0 | 0 | #DIV/0! | #DIV/0!
11.1.3 | 0370 | FERRARI - TRT | VÁLVULA DE DESCARGA METÁLICA PARA MICTÓRIO, ACABAMENTO METALICO CROMADO, COM ACIONAMENTO POR PRESSAO E FECHAMENTO AUTOMATICO - FORNECIMENTO E INSTALAÇÃO. | un | 1 |  | 0 |  | 0 | 0 | 0 | 0 | #DIV/0! | #DIV/0!
11.1.4 | 86881 | SINAPI | SIFÃO DO TIPO GARRAFA EM METAL CROMADO 1 X 1.1/2" - FORNECIMENTO E INSTALAÇÃO. AF_01/2020 | un | 2 |  | 0 |  | 0 | 0 | 0 | 0 | #DIV/0! | #DIV/0!
11.2. |  |  | EXTERNAS |  |  |  | 0 |  | 0 |  |  | 0 | #DIV/0!
11.2.1 | 0402 | FERRARI - TRT | CONSTRUÇÃO E INSTALAÇÃO DO NOVO PADRÃO CASAN | un | 1 |  | 0 |  | 0 | 0 | 0 | 0 | #DIV/0! | #DIV/0!
11.2.2 | 0404 | FERRARI - TRT | SUBSTITUIÇÃO DE FITA PERFURADA ZINCADA PARA FIXAÇÃO DE TUBOS EM FACHADA | un | 30 |  | 0 |  | 0 | 0 | 0 | 0 | #DIV/0! | #DIV/0!
11.2.3 | 0400 | FERRARI - TRT | TAMPA PARA CAIXA DE INSPEÇÃO EM CONCRETO 10 CM | m² | 0.49 |  | 0 |  | 0 | 0 | 0 | 0 | #DIV/0! | #DIV/0!
12. |  |  | INSTALAÇÕES ELÉTRICAS |  |  |  | 0 |  | 0 |  |  | 0 | #DIV/0!
12.1 | 0411 | FERRARI - TRT | INSTALAÇÃO DE PLAFON LED DE EMBUTIR REDONDO 12W 6500K. FORNECIMENTO E INSTALAÇÃO | un | 18 |  | 0 |  | 0 | 0 | 0 | 0 | #DIV/0! | #DIV/0!
12.2 | 0409 | FERRARI - TRT | INSTALAÇÃO DE PLAFON LED DE EMBUTIR 62 X 62 45 W 4000K. FORNECIMENTO E INSTALAÇÃO | un | 80 |  | 0 |  | 0 | 0 | 0 | 0 | #DIV/0! | #DIV/0!
12.3 | 0410 | FERRARI - TRT | LÂMPADA LED TUBULAR T8 120CM G13 3000K 18 W. FORNECIMENTO E INSTALAÇÃO | un | 8 |  | 0 |  | 0 | 0 | 0 | 0 | #DIV/0! | #DIV/0!
12.4 | 0426 | FERRARI - TRT | SUBSTITUIÇÃO DE POSTE BALIZADOR GERMANY ORIENTAL EXTERNO 55X13CM PRETO COM LÂMPADA LED BULBO. FORNECIMENTO E INSTALAÇÃO | un | 1 |  | 0 |  | 0 | 0 | 0 | 0 | #DIV/0! | #DIV/0!
12.5 | 320 | FERRARI - TRT | PLACA CEGA PARA CAIXA 4"x2" RETANGULAR | un | 1 |  | 0 |  | 0 | 0 | 0 | 0 | #DIV/0! | #DIV/0!
13. |  |  | ACESSIBILIDADE |  |  |  | 0 |  | 0 |  |  | 0 | #DIV/0!
13.1. |  |  | INDICAÇÕES |  |  |  | 0 |  | 0 |  |  | 0 | #DIV/0!
13.1.1 | 104817 | FERRARI - TRT | PISO PODOTÁTIL DE ALERTA OU DIRECIONAL, DE BORRACHA, COLADO EM PISO CERÂMICO | m | 5.18 |  | 0 |  | 0 | 0 | 0 | 0 | #DIV/0! | #DIV/0!
13.1.2 | 0389 | FERRARI - TRT | INSTALAÇÃO DE PLACA TÁTIL COM ESCRITA BRAILLE PARA IDENTIFICAÇÃO DE AMBIENTE 20X8 ACRÍLICO | un | 7 |  | 0 |  | 0 | 0 | 0 | 0 | #DIV/0! | #DIV/0!
13.1.3 | 0418 | FERRARI - TRT | INSTALAÇÃO DE PLACA DE IDENTIFICAÇÃO PARA LOCAL RESERVADO CADEIRANTE EM PVC 15X15 CM | un | 1 |  | 0 |  | 0 | 0 | 0 | 0 | #DIV/0! | #DIV/0!
13.2. |  |  | MÓVEIS |  |  |  | 0 |  | 0 |  |  | 0 | #DIV/0!
13.2.1 | 0390 | FERRARI - TRT | ASSENTO DE SALA DE ESPERA PARA PESSOAS OBESAS 75 X 47 CM, CAPACIDADE 250 KG | un | 2 |  | 0 |  | 0 | 0 | 0 | 0 | #DIV/0! | #DIV/0!
13.2.2 | 0412 | FERRARI - TRT | MAPA TÁTIL BRAILLE/RELEVO ACRÍLICO DE 70 X 40 CM COM PEDESTAL EM AÇO PINTADO ELETROSTATICAMENTE DE 40 X 60 CM | un | 1 |  | 0 |  | 0 | 0 | 0 | 0 | #DIV/0! | #DIV/0!
13.3. |  |  | ACESSÓRIOS |  |  |  | 0 |  | 0 |  |  | 0 | #DIV/0!
13.3.1 | 104813 | FERRARI - TRT | INSTALAÇÃO DE BARRA DE APOIO PCD DE 40 CM EM PORTA DE MADEIRA | un | 1 |  | 0 |  | 0 | 0 | 0 | 0 | #DIV/0! | #DIV/0!
13.3.2 | 0395 | FERRARI - TRT | INSTALAÇÃO DE CHAPA DE PROTEÇÃO CONTRA IMPACTO PARA PORTA DE 90 x 40 CM | un | 2 |  | 0 |  | 0 | 0 | 0 | 0 | #DIV/0! | #DIV/0!
14. |  |  | COMUNICAÇÃO VISUAL |  |  |  | 0 |  | 0 |  |  | 0 | #DIV/0!
14.1 | 0198 | FERRARI - TRT | LOGO E LETREIRO EM PVC COLORIDO MACIÇO COM PLACA EM ACM DE FIXAÇÃO. FORNECIMENTO E INSTALAÇÃO | un | 1 |  | 0 |  | 0 | 0 | 0 | 0 | #DIV/0! | #DIV/0!
15. |  |  | MANUTENÇÕES DIVERSAS |  |  |  | 0 |  | 0 |  |  | 0 | #DIV/0!
15.1. |  |  | INTERNAS |  |  |  | 0 |  | 0 |  |  | 0 | #DIV/0!
15.1.1 | 0408 | FERRARI - TRT | SUBSTITUIÇÃO DE LIXEIRA DE EMBUTIR EM INOX 8 LITROS | un | 1 |  | 0 |  | 0 | 0 | 0 | 0 | #DIV/0! | #DIV/0!
15.1.2 | 0366 | FERRARI - TRT | RODAMEIO DE POLIESTIRENO, BRANCO, H = 3 CM, E = 1,6 CM | m | 67.86 |  | 0 |  | 0 | 0 | 0 | 0 | #DIV/0! | #DIV/0!
15.1.3 | 0182 | FERRARI - TRT | PERSIANA VERTICAL EM TECIDO BLACKOUT, CINZA CLARO, LARG. LAMINAS 90MM | m² | 24.59 |  | 0 |  | 0 | 0 | 0 | 0 | #DIV/0! | #DIV/0!
15.1.4 | 0421 | FERRARI - TRT | MANUTENÇÃO DE ISOLAMENTO DE TUBULAÇÕES DE AR CONDICIONADO | m | 188.63 |  | 0 |  | 0 | 0 | 0 | 0 | #DIV/0! | #DIV/0!
15.2. |  |  | EXTERNAS |  |  |  | 0 |  | 0 |  |  | 0 | #DIV/0!
15.2.1 | 0382 | FERRARI - TRT | REINSTALAÇÃO DE CONDENSADORA DE AR - CONDICIONADO COM O SUPORTE MÃO FRANCESA | un | 24 |  | 0 |  | 0 | 0 | 0 | 0 | #DIV/0! | #DIV/0!
15.2.2 | 0392 | FERRARI - TRT | RECOMPOSIÇÃO DE GRAMA COM ADUBAGEM | m² | 71.74 |  | 0 |  | 0 | 0 | 0 | 0 | #DIV/0! | #DIV/0!
15.2.3 | 0393 | FERRARI - TRT | RECOMPOSIÇÃO DE SEIXOS ROLADOS PARA JARDIM | m² | 18.96 |  | 0 |  | 0 | 0 | 0 | 0 | #DIV/0! | #DIV/0!
15.2.4 | 104810 | FERRARI - TRT | CONSTRUÇÃO DE FLOREIRA LINEAR EM ALVENARIA DE 60 L X 50 H | m | 9 |  | 0 |  | 0 | 0 | 0 | 0 | #DIV/0! | #DIV/0!
15.2.5 | 98557 | SINAPI | IMPERMEABILIZAÇÃO DE SUPERFÍCIE COM EMULSÃO ASFÁLTICA, 2 DEMÃOS. AF_09/2023 | m² | 1.6 |  | 0 |  | 0 | 0 | 0 | 0 | #DIV/0! | #DIV/0!
15.2.6 | 104811 | FERRARI - TRT | PLANTIO DE ARBUSTOS COM TERRA VEGETAL EM FLOREIRA DE 60 L X 50 H | m | 9 |  | 0 |  | 0 | 0 | 0 | 0 | #DIV/0! | #DIV/0!
15.2.7 | 0407 | FERRARI - TRT | PINGADEIRA EM GRANITO CINZA ANDORINHA, ASSENTADO COM ARGAMASSA | m² | 14.16 |  | 0 |  | 0 | 0 | 0 | 0 | #DIV/0! | #DIV/0!
16. |  |  | LIMPEZA |  |  |  | 0 |  | 0 |  |  | 0 | #DIV/0!
16.1 | 0154 | FERRARI - TRT | LIMPEZA FINAL DE OBRA | m² | 520.33 |  | 0 |  | 0 | 0 | 0 | 0 | #DIV/0! | #DIV/0!
16.2. |  |  | REMOÇÃO DE ENTULHOS |  |  |  | 0 |  | 0 |  |  | 0 | #DIV/0!
16.2.1 | 357 | FERRARI - TRT | TRANSPORTE DE MATERIAIS E DE ENTULHOS | m³ | 19.634 |  | 0 |  | 0 | 0 | 0 | 0 | #DIV/0! | #DIV/0!
16.2.2 | 0274 | FERRARI - TRT | REMOÇÃO DE ENTULHO COM CAÇAMBA METÁLICA, INCLUSIVE TRANSPORTE, CARGA E DESCARGA - MATERIAL DE DESCARTE PESADO (ALVENARIA, ESTRUTURAS METÁLICAS, MADEIRAMENTO, REVESTIMENTOS CERÂMICOS, ENTRE OUTROS) | m³ | 9.9 |  | 0 |  | 0 | 0 | 0 | 0 | #DIV/0! | #DIV/0!
16.2.3 | 0275 | FERRARI - TRT | REMOÇÃO DE ENTULHO COM CAÇAMBA METÁLICA, INCLUSIVE TRANSPORTE, CARGA E DESCARGA - MATERIAL DE DESCARTE LEVE (GESSO, FIBRA TÊXTIL, PISO VINÍLICO, REVESTIMENTOS ACÚSTICOS, DUTOS DE AR CONDICIONADO, ENTRE OUTROS) | m³ | 9.73 |  | 0 |  | 0 | 0 | 0 | 0 | #DIV/0! | #DIV/0!
#DIV/0!
CUSTO TOTAL SEM B.D.I | [5 empty] | #DIV/0! |  | #DIV/0! |  | CUSTO (SEM B.D.I) |  | #DIV/0!
PREÇO TOTAL COM B.D.I | [5 empty] | #DIV/0! |  | #DIV/0!
[6 empty] | #DIV/0! |  | #DIV/0! |  | PREÇO (COM B.D.I) |  | 0
[6 empty] | Material |  | Mão de obra

## Composições
DADOS
Titulo | ORÇAMENTO
Obra | Reforma do TRT Unidade Mafra - SC
Cliente | Tribunal Regional do Trabalho de Santa Catarina
Cidade | Mafra
Endereço | Rua Vereador Antônio Narloch, 110, Centro
Descrição | TRT_12_UNIDADE_MAFRA
UF | SC
TABELA DE COMPOSIÇÕES UTILIZADAS
Código | Referência | Tipo | Tipo | Descrição | Unid. | Multiplicador | Preço Material |  | Preço Execução (MAO + EQP + TRA + TER...) |  | Preço Mão de obra |  | Preço Equipamento |  | Preço Transporte |  | Preço Terceirizado |  | Preço Comissionamento |  | Preço Verba |  | Outros preços |  | Preço |  | Ref. Tabela | Ref. Código | Justificativa | Grupo de Serviço | Serviço
[7 empty] | Unitário | Total | Unitário | Total | Unitário | Total | Unitário | Total | Unitário | Total | Unitário | Total | Unitário | Total | Unitário | Total | Unitário | Total | Unitário | Total
0377 | FERRARI - TRT |  | Original | PLACA DE OBRA EM CHAPA GALVANIZADA ADESIVADA 1,50X1,00M | un |  |  | 249.26 |  | 42.97 |  | 37.41 |  | 0 |  | 0 |  | 0 |  | 0 |  | 0 |  | 5.56 |  | 292.23 |  |  |  |  | Geral | 0377FERRARI - TRT
88316 | SINAPI | COMPOSICAO | Original | SERVENTE COM ENCARGOS COMPLEMENTARES | h | 0.2 | 0 | 0 | 26.47 | 5.294 | 21.5 | 4.3 | 0 | 0 | 0 | 0 | 0 | 0 | 0 | 0 | 0 | 0 | 4.97 | 0.994 | 26.47 | 5.294
88262 | SINAPI | COMPOSICAO | Original | CARPINTEIRO DE FORMAS COM ENCARGOS COMPLEMENTARES | h | 1 | 0 | 0 | 37.68 | 37.68 | 33.11 | 33.11 | 0 | 0 | 0 | 0 | 0 | 0 | 0 | 0 | 0 | 0 | 4.57 | 4.57 | 37.68 | 37.68
4491 | SINAPI | INSUMO | Original | PONTALETE *7,5 X 7,5* CM EM PINUS, MISTA OU EQUIVALENTE DA REGIAO - BRUTA | m | 1 | 7.23 | 7.23 | 0 | 0 | 0 | 0 | 0 | 0 | 0 | 0 | 0 | 0 | 0 | 0 | 0 | 0 | 0 | 0 | 7.23 | 7.23
5069 | SINAPI | INSUMO | Original | PREGO DE ACO POLIDO COM CABECA 17 X 27 (2 1/2 X 11) | kg | 1 | 16.22 | 16.22 | 0 | 0 | 0 | 0 | 0 | 0 | 0 | 0 | 0 | 0 | 0 | 0 | 0 | 0 | 0 | 0 | 16.22 | 16.22
4417 | SINAPI | INSUMO | Original | SARRAFO NAO APARELHADO *2,5 X 7* CM, EM MACARANDUBA/MASSARANDUBA, ANGELIM, PEROBA-ROSA OU EQUIVALENTE DA REGIAO - BRUTA | m | 1 | 17.47 | 17.47 | 0 | 0 | 0 | 0 | 0 | 0 | 0 | 0 | 0 | 0 | 0 | 0 | 0 | 0 | 0 | 0 | 17.47 | 17.47
SINAPI.4813 | FERRARI - TRT | INSUMO | Original | PLACA DE OBRA (PARA CONSTRUCAO CIVIL) EM CHAPA GALVANIZADA *N. 22*, ADESIVADA, DE *1,5 X 1,0* M (SEM POSTES PARA FIXACAO) | un | 1 | 208.34 | 208.34 | 0 | 0 | 0 | 0 | 0 | 0 | 0 | 0 | 0 | 0 | 0 | 0 | 0 | 0 | 0 | 0 | 208.34 | 208.34
0428 | FERRARI - TRT |  | Original | ISOLAMENTO COM TELA PLÁSTICA LARANJA H = 1,20 M | m |  |  | 6.11 |  | 1.05 |  | 0.86 |  | 0 |  | 0 |  | 0 |  | 0 |  | 0 |  | 0.19 |  | 7.17 |  |  |  |  | Geral | 0428FERRARI - TRT
88316 | SINAPI | COMPOSICAO | Original | SERVENTE COM ENCARGOS COMPLEMENTARES | h | 0.04 | 0 | 0 | 26.47 | 1.0588 | 21.5 | 0.86 | 0 | 0 | 0 | 0 | 0 | 0 | 0 | 0 | 0 | 0 | 4.97 | 0.1988 | 26.47 | 1.0588
37524 | SINAPI | INSUMO | Original | TELA PLASTICA LARANJA, TIPO TAPUME PARA SINALIZACAO, MALHA RETANGULAR, ROLO 1.20 X 50 M (L X C) | m | 1 | 2.32 | 2.32 | 0 | 0 | 0 | 0 | 0 | 0 | 0 | 0 | 0 | 0 | 0 | 0 | 0 | 0 | 0 | 0 | 2.32 | 2.32
4491 | SINAPI | INSUMO | Original | PONTALETE *7,5 X 7,5* CM EM PINUS, MISTA OU EQUIVALENTE DA REGIAO - BRUTA | m | 0.5 | 7.23 | 3.615 | 0 | 0 | 0 | 0 | 0 | 0 | 0 | 0 | 0 | 0 | 0 | 0 | 0 | 0 | 0 | 0 | 7.23 | 3.615
414 | SINAPI | INSUMO | Original | ABRACADEIRA DE NYLON PARA AMARRACAO DE CABOS, COMPRIMENTO DE 100 X 2,5 MM | un | 3 | 0.06 | 0.18 | 0 | 0 | 0 | 0 | 0 | 0 | 0 | 0 | 0 | 0 | 0 | 0 | 0 | 0 | 0 | 0 | 0.06 | 0.18
0157 | FERRARI - TRT |  | Original | DESLOCAMENTO E RETORNO DE MOBILIÁRIOS | un |  |  | 0 |  | 13.23 |  | 10.75 |  | 0 |  | 0 |  | 0 |  | 0 |  | 0 |  | 2.48 |  | 13.23 |  |  |  |  | Geral | 0157FERRARI - TRT
88316 | SINAPI | COMPOSICAO | Original | SERVENTE COM ENCARGOS COMPLEMENTARES | h | 0.5 | 0 | 0 | 26.47 | 13.235 | 21.5 | 10.75 | 0 | 0 | 0 | 0 | 0 | 0 | 0 | 0 | 0 | 0 | 4.97 | 2.485 | 26.47 | 13.235
0364 | FERRARI - TRT |  | Original | PROTEÇÃO DE MOBILIÁRIOS COM LONA PLÁSTICA | m² |  |  | 2.14 |  | 0.79 |  | 0.64 |  | 0 |  | 0 |  | 0 |  | 0 |  | 0 |  | 0.14 |  | 2.93 |  |  |  |  | Geral | 0364FERRARI - TRT
88316 | SINAPI | COMPOSICAO | Original | SERVENTE COM ENCARGOS COMPLEMENTARES | h | 0.03 | 0 | 0 | 26.47 | 0.7941 | 21.5 | 0.645 | 0 | 0 | 0 | 0 | 0 | 0 | 0 | 0 | 0 | 0 | 4.97 | 0.1491 | 26.47 | 0.7941
3777 | SINAPI | INSUMO | Original | LONA PLASTICA PESADA PRETA, E = 150 MICRA | m² | 1.1 | 1.95 | 2.145 | 0 | 0 | 0 | 0 | 0 | 0 | 0 | 0 | 0 | 0 | 0 | 0 | 0 | 0 | 0 | 0 | 1.95 | 2.145
0155 | FERRARI - TRT |  | Original | LIMPEZA DE SUPERFÍCIE COM JATO DE ALTA PRESSÃO, ÁGUA E ÁCIDO CLORÍDRICO | m² |  |  | 4.17 |  | 2.41 |  | 1.91 |  | 0 |  | 0 |  | 0 |  | 0 |  | 0 |  | 0.49 |  | 6.59 |  |  |  |  | Geral | 0155FERRARI - TRT
88316 | SINAPI | COMPOSICAO | Original | SERVENTE COM ENCARGOS COMPLEMENTARES | h | 0.089 | 0 | 0 | 26.47 | 2.3558 | 21.5 | 1.9135 | 0 | 0 | 0 | 0 | 0 | 0 | 0 | 0 | 0 | 0 | 4.97 | 0.4423 | 26.47 | 2.3558
99833 | SINAPI | COMPOSICAO | Original | LAVADORA DE ALTA PRESSAO (LAVA-JATO) PARA AGUA FRIA, PRESSAO DE OPERACAO ENTRE 1400 E 1900 LIB/POL2, VAZAO MAXIMA ENTRE 400 E 700 L/H - CHP DIURNO. AF_05/2023 | CHP | 0.015 | 0 | 0 | 4.21 | 0.0631 | 0 | 0 | 0.37 | 0.0055 | 0 | 0 | 0 | 0 | 0 | 0 | 0 | 0 | 3.84 | 0.0576 | 4.21 | 0.0631
3 | SINAPI | INSUMO | Original | ACIDO CLORIDRICO / ACIDO MURIATICO, DILUICAO 10% A 12% PARA USO EM LIMPEZA | l | 0.25 | 16.7 | 4.175 | 0 | 0 | 0 | 0 | 0 | 0 | 0 | 0 | 0 | 0 | 0 | 0 | 0 | 0 | 0 | 0 | 16.7 | 4.175
0359 | FERRARI - TRT |  | Original | ALUGUEL MENSAL ANDAIME TUBULAR ATE ALTURA 6,0 METROS | mês |  |  | 141.2 |  | 199.23 |  | 161.93 |  | 0 |  | 0 |  | 0 |  | 0 |  | 0 |  | 37.3 |  | 340.43 |  |  |  |  | Geral | 0359FERRARI - TRT
6111 | SINAPI | INSUMO | Original | SERVENTE DE OBRAS (HORISTA) | h | 7.6892 | 0 | 0 | 21.06 | 161.9345 | 21.06 | 161.9345 | 0 | 0 | 0 | 0 | 0 | 0 | 0 | 0 | 0 | 0 | 0 | 0 | 21.06 | 161.9345
37370 | SINAPI | INSUMO | Original | ALIMENTACAO - HORISTA (COLETADO CAIXA - ENCARGOS COMPLEMENTARES) | h | 7.506 | 0 | 0 | 0.01 | 0.075 | 0 | 0 | 0 | 0 | 0 | 0 | 0 | 0 | 0 | 0 | 0 | 0 | 0.01 | 0.075 | 0.01 | 0.075
43491 | SINAPI | INSUMO | Original | EPI - FAMILIA SERVENTE - HORISTA (ENCARGOS COMPLEMENTARES - COLETADO CAIXA) | h | 7.506 | 0 | 0 | 1.62 | 12.1597 | 0 | 0 | 0 | 0 | 0 | 0 | 0 | 0 | 0 | 0 | 0 | 0 | 1.62 | 12.1597 | 1.62 | 12.1597
37372 | SINAPI | INSUMO | Original | EXAMES - HORISTA (COLETADO CAIXA - ENCARGOS COMPLEMENTARES) | h | 7.506 | 0 | 0 | 1.65 | 12.3849 | 0 | 0 | 0 | 0 | 0 | 0 | 0 | 0 | 0 | 0 | 0 | 0 | 1.65 | 12.3849 | 1.65 | 12.3849
43467 | SINAPI | INSUMO | Original | FERRAMENTAS - FAMILIA SERVENTE - HORISTA (ENCARGOS COMPLEMENTARES - COLETADO CAIXA) | h | 7.506 | 0 | 0 | 0.6 | 4.5036 | 0 | 0 | 0 | 0 | 0 | 0 | 0 | 0 | 0 | 0 | 0 | 0 | 0.6 | 4.5036 | 0.6 | 4.5036
37373 | SINAPI | INSUMO | Original | SEGURO - HORISTA (COLETADO CAIXA - ENCARGOS COMPLEMENTARES) | h | 7.506 | 0 | 0 | 0.11 | 0.8256 | 0 | 0 | 0 | 0 | 0 | 0 | 0 | 0 | 0 | 0 | 0 | 0 | 0.11 | 0.8256 | 0.11 | 0.8256
37371 | SINAPI | INSUMO | Original | TRANSPORTE - HORISTA (COLETADO CAIXA - ENCARGOS COMPLEMENTARES) | h | 7.506 | 0 | 0 | 0.98 | 7.3558 | 0 | 0 | 0 | 0 | 0 | 0 | 0 | 0 | 0 | 0 | 0 | 0 | 0.98 | 7.3558 | 0.98 | 7.3558
SBC.21257 | FERRARI - TRT | INSUMO | Original | ANDAIME DIAGONAL TUBULAR 2 QUADROS 1,50m x 1,50m | M2/MÊS | 4 | 22 | 88 | 0 | 0 | 0 | 0 | 0 | 0 | 0 | 0 | 0 | 0 | 0 | 0 | 0 | 0 | 0 | 0 | 22 | 88
SBC.21258 | FERRARI - TRT | INSUMO | Original | ALUGUEL ANDAIME TUBULAR 2 QUADROS DIAGONAIS DE 2,0m | MÊS | 4 | 12.5 | 50 | 0 | 0 | 0 | 0 | 0 | 0 | 0 | 0 | 0 | 0 | 0 | 0 | 0 | 0 | 0 | 0 | 12.5 | 50
SBC.21259 | FERRARI - TRT | INSUMO | Original | ALUGUEL MENSAL 4 SAPATAS PARA ANDAIME TUBULAR | MÊS | 1 | 3.2 | 3.2 | 0 | 0 | 0 | 0 | 0 | 0 | 0 | 0 | 0 | 0 | 0 | 0 | 0 | 0 | 0 | 0 | 3.2 | 3.2
97064 | SINAPI |  | Original | MONTAGEM E DESMONTAGEM DE ANDAIME TUBULAR TIPO "TORRE" (EXCLUSIVE ANDAIME E LIMPEZA). AF_03/2024 | m |  |  | 0 |  | 33.94 |  | 29.44 |  | 0 |  | 0 |  | 0 |  | 0 |  | 0 |  | 4.49 |  | 33.94 |  |  |  |  | Equipamentos de Proteção Coletiva | 97064SINAPI
100251 | SINAPI | COMPOSICAO | Original | TRANSPORTE HORIZONTAL MANUAL, DE TUBO DE AÇO CARBONO LEVE OU MÉDIO, PRETO OU GALVANIZADO, COM DIÂMETRO MAIOR QUE 32 MM E MENOR OU IGUAL A 65 MM (UNIDADE: MXKM). AF_07/2019 | mmXKm | 0.402 | 0 | 0 | 16.19 | 6.5083 | 13.15 | 5.2863 | 0 | 0 | 0 | 0 | 0 | 0 | 0 | 0 | 0 | 0 | 3.04 | 1.222 | 16.19 | 6.5083
88316 | SINAPI | COMPOSICAO | Original | SERVENTE COM ENCARGOS COMPLEMENTARES | h | 0.1331 | 0 | 0 | 26.47 | 3.5231 | 21.5 | 2.8616 | 0 | 0 | 0 | 0 | 0 | 0 | 0 | 0 | 0 | 0 | 4.97 | 0.6615 | 26.47 | 3.5231
88278 | SINAPI | COMPOSICAO | Original | MONTADOR DE ESTRUTURAS METÁLICAS COM ENCARGOS COMPLEMENTARES | h | 0.6977 | 0 | 0 | 34.28 | 23.9171 | 30.53 | 21.3008 | 0 | 0 | 0 | 0 | 0 | 0 | 0 | 0 | 0 | 0 | 3.75 | 2.6163 | 34.28 | 23.9171
0069 | FERRARI - TRT |  | Original | ENGENHEIRO CIVIL DE OBRA PLENO COM ENCARGOS COMPLEMENTARES - 12 HORAS SEMANAIS | mês |  |  | 111.06 |  | 4702.59 |  | 4702.59 |  | 0 |  | 0 |  | 0 |  | 0 |  | 0 |  | 0 |  | 4813.65 |  |  |  |  | Adminitração de Obra | 0069FERRARI - TRT
2 | FERRARI - TRT | INSUMO | Original | ENGENHEIRO CIVIL DE OBRA PLENO COM ENCARGOS COMPLEMENTARES - 12 horas semanais - Mão de Obra | mês | 1 | 0 | 0 | 4702.59 | 4702.59 | 4702.59 | 4702.59 | 0 | 0 | 0 | 0 | 0 | 0 | 0 | 0 | 0 | 0 | 0 | 0 | 4702.59 | 4702.59
3 | FERRARI - TRT | INSUMO | Original | ENGENHEIRO CIVIL DE OBRA PLENO COM ENCARGOS COMPLEMENTARES - 12 horas semanais - Material | mês | 1 | 111.06 | 111.06 | 0 | 0 | 0 | 0 | 0 | 0 | 0 | 0 | 0 | 0 | 0 | 0 | 0 | 0 | 0 | 0 | 111.06 | 111.06
0187 | FERRARI - TRT |  | Original | ENCARREGADO GERAL COM ENCARGOS COMPLEMENTARES - 44 HORAS SEMANAIS | mês |  |  | 0 |  | 3731.52 |  | 3198.26 |  | 0 |  | 0 |  | 0 |  | 0 |  | 0 |  | 533.26 |  | 3731.52 |  |  |  |  | Geral | 0187FERRARI - TRT
40818 | SINAPI | INSUMO | Original | ENCARREGADO GERAL DE OBRAS (MENSALISTA) | mês | 1 | 0 | 0 | 6396.52 | 3198.26 | 6396.52 | 3198.26 | 0 | 0 | 0 | 0 | 0 | 0 | 0 | 0 | 0 | 0 | 0 | 0 | 6396.52 | 3198.26
43499 | SINAPI | INSUMO | Original | EPI - FAMILIA ENCARREGADO GERAL - MENSALISTA (ENCARGOS COMPLEMENTARES - COLETADO CAIXA) | mês | 1 | 0 | 0 | 221.72 | 221.72 | 0 | 0 | 0 | 0 | 0 | 0 | 0 | 0 | 0 | 0 | 0 | 0 | 221.72 | 221.72 | 221.72 | 221.72
40863 | SINAPI | INSUMO | Original | EXAMES - MENSALISTA (COLETADO CAIXA - ENCARGOS COMPLEMENTARES) | mês | 1 | 0 | 0 | 271.75 | 271.75 | 0 | 0 | 0 | 0 | 0 | 0 | 0 | 0 | 0 | 0 | 0 | 0 | 271.75 | 271.75 | 271.75 | 271.75
43475 | SINAPI | INSUMO | Original | FERRAMENTAS - FAMILIA ENCARREGADO GERAL - MENSALISTA (ENCARGOS COMPLEMENTARES - COLETADO CAIXA) | mês | 1 | 0 | 0 | 21.51 | 21.51 | 0 | 0 | 0 | 0 | 0 | 0 | 0 | 0 | 0 | 0 | 0 | 0 | 21.51 | 21.51 | 21.51 | 21.51
40864 | SINAPI | INSUMO | Original | SEGURO - MENSALISTA (COLETADO CAIXA - ENCARGOS COMPLEMENTARES) | mês | 1 | 0 | 0 | 18.28 | 18.28 | 0 | 0 | 0 | 0 | 0 | 0 | 0 | 0 | 0 | 0 | 0 | 0 | 18.28 | 18.28 | 18.28 | 18.28
0003 | Cotações próprias- Administração |  | Original | PLOTAGEM DE PROJETOS - TAMANHO A1 | un |  |  | 14.5 |  | 0 |  | 0 |  | 0 |  | 0 |  | 0 |  | 0 |  | 0 |  | 0 |  | 14.5 |  |  |  |  | Geral | 0003Cotações próprias- Administração
0003 | Cotações próprias- Administração | INSUMO | Original | IMPRESSÃO EM FOLHA A1 | un | 1 | 14.5 | 14.5 | 0 | 0 | 0 | 0 | 0 | 0 | 0 | 0 | 0 | 0 | 0 | 0 | 0 | 0 | 0 | 0 | 14.5 | 14.5
0002 | Cotações próprias- Administração |  | Original | IMPRESSÕES DIVERSAS (MEMORIAL DESCRITIVO/CRONOGRAMA/ORÇAMENTO) | CJ |  |  | 50 |  | 0 |  | 0 |  | 0 |  | 0 |  | 0 |  | 0 |  | 0 |  | 0 |  | 50 |  |  |  |  | Geral | 0002Cotações próprias- Administração
0002 | Cotações próprias- Administração | INSUMO | Original | IMPRESSÃO EM FOLHA A4 | CJ | 1 | 50 | 50 | 0 | 0 | 0 | 0 | 0 | 0 | 0 | 0 | 0 | 0 | 0 | 0 | 0 | 0 | 0 | 0 | 50 | 50
104790 | SINAPI |  | Original | DEMOLIÇÃO DE PISO DE CONCRETO SIMPLES, DE FORMA MECANIZADA COM MARTELETE, SEM REAPROVEITAMENTO. AF_09/2023 | m³ |  |  | 17.47 |  | 106.46 |  | 67.06 |  | 29.28 |  | 0 |  | 0 |  | 0 |  | 0 |  | 10.11 |  | 123.93 |  |  |  |  | Demolições e Remoções | 104790SINAPI
90965 | SINAPI | COMPOSICAO | Original | COMPRESSOR DE AR REBOCÁVEL, VAZÃO 89 PCM, PRESSÃO EFETIVA DE TRABALHO 102 PSI, MOTOR DIESEL, POTÊNCIA 20 CV - CHI DIURNO. AF_06/2015 | CHI | 0.8695 | 0 | 0 | 8.9 | 7.7385 | 0 | 0 | 8.9 | 7.7385 | 0 | 0 | 0 | 0 | 0 | 0 | 0 | 0 | 0 | 0 | 8.9 | 7.7385
90964 | SINAPI | COMPOSICAO | Original | COMPRESSOR DE AR REBOCÁVEL, VAZÃO 89 PCM, PRESSÃO EFETIVA DE TRABALHO 102 PSI, MOTOR DIESEL, POTÊNCIA 20 CV - CHP DIURNO. AF_06/2015 | CHP | 1.137 | 15.37 | 17.4757 | 17.69 | 20.1135 | 0 | 0 | 17.69 | 20.1135 | 0 | 0 | 0 | 0 | 0 | 0 | 0 | 0 | 0 | 0 | 33.06 | 37.5892
88316 | SINAPI | COMPOSICAO | Original | SERVENTE COM ENCARGOS COMPLEMENTARES | h | 0.4479 | 0 | 0 | 26.47 | 11.8559 | 21.5 | 9.6299 | 0 | 0 | 0 | 0 | 0 | 0 | 0 | 0 | 0 | 0 | 4.97 | 2.226 | 26.47 | 11.8559
88309 | SINAPI | COMPOSICAO | Original | PEDREIRO COM ENCARGOS COMPLEMENTARES | h | 0.0722 | 0 | 0 | 36.22 | 2.615 | 31.2 | 2.2526 | 0 | 0 | 0 | 0 | 0 | 0 | 0 | 0 | 0 | 0 | 5.02 | 0.3624 | 36.22 | 2.615
5952 | SINAPI | COMPOSICAO | Original | MARTELETE OU ROMPEDOR PNEUMÁTICO MANUAL, 28 KG, COM SILENCIADOR - CHI DIURNO. AF_07/2016 | CHI | 0.8695 | 0 | 0 | 31.7 | 27.5631 | 27.5 | 23.9113 | 0.45 | 0.3912 | 0 | 0 | 0 | 0 | 0 | 0 | 0 | 0 | 3.75 | 3.2606 | 31.7 | 27.5631
5795 | SINAPI | COMPOSICAO | Original | MARTELETE OU ROMPEDOR PNEUMÁTICO MANUAL, 28 KG, COM SILENCIADOR - CHP DIURNO. AF_07/2016 | CHP | 1.137 | 0 | 0 | 32.17 | 36.5772 | 27.5 | 31.2675 | 0.92 | 1.046 | 0 | 0 | 0 | 0 | 0 | 0 | 0 | 0 | 3.75 | 4.2637 | 32.17 | 36.5772
0378 | FERRARI - TRT |  | Original | REMOÇÃO DO KIT FECHADURA DAS PORTAS DE MADEIRA, COM REAPROVEITAMENTO | un |  |  | 0 |  | 5.29 |  | 4.3 |  | 0 |  | 0 |  | 0 |  | 0 |  | 0 |  | 0.99 |  | 5.29 |  |  |  |  | Geral | 0378FERRARI - TRT
88316 | SINAPI | COMPOSICAO | Original | SERVENTE COM ENCARGOS COMPLEMENTARES | h | 0.2 | 0 | 0 | 26.47 | 5.294 | 21.5 | 4.3 | 0 | 0 | 0 | 0 | 0 | 0 | 0 | 0 | 0 | 0 | 4.97 | 0.994 | 26.47 | 5.294
0380 | FERRARI - TRT |  | Original | REMOÇÃO DE CONDENSADORA DE AR - CONDICIONADO, COM REAPROVEITAMENTO | un |  |  | 24.3 |  | 146 |  | 128.92 |  | 0 |  | 0 |  | 0 |  | 0 |  | 0 |  | 17.08 |  | 170.3 |  |  |  |  | Geral | 0380FERRARI - TRT
100308 | SINAPI | COMPOSICAO | Original | MECÂNICO DE REFRIGERAÇÃO COM ENCARGOS COMPLEMENTARES | h | 1 | 0 | 0 | 46.15 | 46.15 | 41.05 | 41.05 | 0 | 0 | 0 | 0 | 0 | 0 | 0 | 0 | 0 | 0 | 5.1 | 5.1 | 46.15 | 46.15
88243 | SINAPI | COMPOSICAO | Original | AJUDANTE ESPECIALIZADO COM ENCARGOS COMPLEMENTARES | h | 0.5 | 0 | 0 | 27.77 | 13.885 | 22.8 | 11.4 | 0 | 0 | 0 | 0 | 0 | 0 | 0 | 0 | 0 | 0 | 4.97 | 2.485 | 27.77 | 13.885
0381 | FERRARI - TRT | COMPOSICAO | Original | DESIDRATAÇÃO DE SISTEMA FRIGORIGENO COM BOMBA DE VÁCUO | un | 1 | 24.3 | 24.3 | 85.97 | 85.97 | 76.47 | 76.47 | 0 | 0 | 0 | 0 | 0 | 0 | 0 | 0 | 0 | 0 | 9.5 | 9.5 | 110.27 | 110.27
0423 | FERRARI - TRT |  | Original | REMOÇÃO DE SUPORTES MÃO FRANCESA PARA CONDENSADORAS | un |  |  | 0 |  | 6.75 |  | 5.75 |  | 0 |  | 0 |  | 0 |  | 0 |  | 0 |  | 1 |  | 6.75 |  |  |  |  | Geral | 0423FERRARI - TRT
88316 | SINAPI | COMPOSICAO | Original | SERVENTE COM ENCARGOS COMPLEMENTARES | h | 0.05 | 0 | 0 | 26.47 | 1.3235 | 21.5 | 1.075 | 0 | 0 | 0 | 0 | 0 | 0 | 0 | 0 | 0 | 0 | 4.97 | 0.2485 | 26.47 | 1.3235
88309 | SINAPI | COMPOSICAO | Original | PEDREIRO COM ENCARGOS COMPLEMENTARES | h | 0.15 | 0 | 0 | 36.22 | 5.433 | 31.2 | 4.68 | 0 | 0 | 0 | 0 | 0 | 0 | 0 | 0 | 0 | 0 | 5.02 | 0.753 | 36.22 | 5.433
104804 | FERRARI - TRT |  | Original | REMOÇÃO CALHAS E/OU ALGEROSAS E/OU RUFOS, DE FORMA MANUAL, COM REAPROVEITAMENTO | m |  |  | 0 |  | 5.85 |  | 4.79 |  | 0 |  | 0 |  | 0 |  | 0 |  | 0 |  | 1.06 |  | 5.85 |  |  |  |  | Demolições e Remoções | 104804FERRARI - TRT
88323 | SINAPI | COMPOSICAO | Original | TELHADISTA COM ENCARGOS COMPLEMENTARES | h | 0.015 | 0 | 0 | 37.28 | 0.5592 | 32.71 | 0.4907 | 0 | 0 | 0 | 0 | 0 | 0 | 0 | 0 | 0 | 0 | 4.57 | 0.0685 | 37.28 | 0.5592
88316 | SINAPI | COMPOSICAO | Original | SERVENTE COM ENCARGOS COMPLEMENTARES | h | 0.2 | 0 | 0 | 26.47 | 5.294 | 21.5 | 4.3 | 0 | 0 | 0 | 0 | 0 | 0 | 0 | 0 | 0 | 0 | 4.97 | 0.994 | 26.47 | 5.294
0086 | FERRARI - TRT |  | Original | REMOÇÃO DE OBJETOS DA PAREDE | un |  |  | 0 |  | 13.23 |  | 10.75 |  | 0 |  | 0 |  | 0 |  | 0 |  | 0 |  | 2.48 |  | 13.23 |  |  |  |  | Geral | 0086FERRARI - TRT
88316 | SINAPI | COMPOSICAO | Original | SERVENTE COM ENCARGOS COMPLEMENTARES | h | 0.5 | 0 | 0 | 26.47 | 13.235 | 21.5 | 10.75 | 0 | 0 | 0 | 0 | 0 | 0 | 0 | 0 | 0 | 0 | 4.97 | 2.485 | 26.47 | 13.235
97644 | SINAPI |  | Original | REMOÇÃO DE PORTAS, DE FORMA MANUAL, SEM REAPROVEITAMENTO. AF_09/2023 | m² |  |  | 0 |  | 12.07 |  | 10 |  | 0 |  | 0 |  | 0 |  | 0 |  | 0 |  | 2.07 |  | 12.07 |  |  |  |  | Demolições e Remoções | 97644SINAPI
88316 | SINAPI | COMPOSICAO | Original | SERVENTE COM ENCARGOS COMPLEMENTARES | h | 0.3075 | 0 | 0 | 26.47 | 8.1395 | 21.5 | 6.6113 | 0 | 0 | 0 | 0 | 0 | 0 | 0 | 0 | 0 | 0 | 4.97 | 1.5282 | 26.47 | 8.1395
88309 | SINAPI | COMPOSICAO | Original | PEDREIRO COM ENCARGOS COMPLEMENTARES | h | 0.1087 | 0 | 0 | 36.22 | 3.9371 | 31.2 | 3.3915 | 0 | 0 | 0 | 0 | 0 | 0 | 0 | 0 | 0 | 0 | 5.02 | 0.5456 | 36.22 | 3.9371
97640 | SINAPI |  | Original | REMOÇÃO DE FORROS DE DRYWALL, PVC E FIBROMINERAL, DE FORMA MANUAL, SEM REAPROVEITAMENTO. AF_09/2023 | m² |  |  | 0 |  | 2.49 |  | 2.09 |  | 0 |  | 0 |  | 0 |  | 0 |  | 0 |  | 0.4 |  | 2.49 |  |  |  |  | Demolições e Remoções | 97640SINAPI
88316 | SINAPI | COMPOSICAO | Original | SERVENTE COM ENCARGOS COMPLEMENTARES | h | 0.0647 | 0 | 0 | 26.47 | 1.7126 | 21.5 | 1.3911 | 0 | 0 | 0 | 0 | 0 | 0 | 0 | 0 | 0 | 0 | 4.97 | 0.3215 | 26.47 | 1.7126
88278 | SINAPI | COMPOSICAO | Original | MONTADOR DE ESTRUTURAS METÁLICAS COM ENCARGOS COMPLEMENTARES | h | 0.0229 | 0 | 0 | 34.28 | 0.785 | 30.53 | 0.6992 | 0 | 0 | 0 | 0 | 0 | 0 | 0 | 0 | 0 | 0 | 3.75 | 0.0858 | 34.28 | 0.785
97665 | SINAPI |  | Original | REMOÇÃO DE LUMINÁRIAS, DE FORMA MANUAL, SEM REAPROVEITAMENTO. AF_09/2023 | un |  |  | 0 |  | 2.49 |  | 2.09 |  | 0 |  | 0 |  | 0 |  | 0 |  | 0 |  | 0.39 |  | 2.49 |  |  |  |  | Demolições e Remoções | 97665SINAPI
88316 | SINAPI | COMPOSICAO | Original | SERVENTE COM ENCARGOS COMPLEMENTARES | h | 0.058 | 0 | 0 | 26.47 | 1.5352 | 21.5 | 1.247 | 0 | 0 | 0 | 0 | 0 | 0 | 0 | 0 | 0 | 0 | 4.97 | 0.2882 | 26.47 | 1.5352
88264 | SINAPI | COMPOSICAO | Original | ELETRICISTA COM ENCARGOS COMPLEMENTARES | h | 0.0205 | 0 | 0 | 46.65 | 0.9563 | 41.55 | 0.8518 | 0 | 0 | 0 | 0 | 0 | 0 | 0 | 0 | 0 | 0 | 5.1 | 0.1045 | 46.65 | 0.9563
0170 | FERRARI - TRT |  | Original | REMOÇÃO DE PERSIANAS, SEM REAPROVEITAMENTO | m² |  |  | 0 |  | 7.83 |  | 6.58 |  | 0 |  | 0 |  | 0 |  | 0 |  | 0 |  | 1.24 |  | 7.83 |  |  |  |  | Geral | 0170FERRARI - TRT
88309 | SINAPI | COMPOSICAO | Original | PEDREIRO COM ENCARGOS COMPLEMENTARES | h | 0.125 | 0 | 0 | 36.22 | 4.5275 | 31.2 | 3.9 | 0 | 0 | 0 | 0 | 0 | 0 | 0 | 0 | 0 | 0 | 5.02 | 0.6275 | 36.22 | 4.5275
88316 | SINAPI | COMPOSICAO | Original | SERVENTE COM ENCARGOS COMPLEMENTARES | h | 0.125 | 0 | 0 | 26.47 | 3.3087 | 21.5 | 2.6875 | 0 | 0 | 0 | 0 | 0 | 0 | 0 | 0 | 0 | 0 | 4.97 | 0.6212 | 26.47 | 3.3087
0379 | FERRARI - TRT |  | Original | REMOÇÃO DE GUARDA CORPO E CORRIMÃO EM AÇO INOX | m |  |  | 0 |  | 38.56 |  | 32.54 |  | 0 |  | 0 |  | 0 |  | 0 |  | 0 |  | 6.02 |  | 38.56 |  |  |  |  | Geral | 0379FERRARI - TRT
88315 | SINAPI | COMPOSICAO | Original | SERRALHEIRO COM ENCARGOS COMPLEMENTARES | h | 0.6 | 0 | 0 | 35.93 | 21.558 | 30.91 | 18.546 | 0 | 0 | 0 | 0 | 0 | 0 | 0 | 0 | 0 | 0 | 5.02 | 3.012 | 35.93 | 21.558
88251 | SINAPI | COMPOSICAO | Original | AUXILIAR DE SERRALHEIRO COM ENCARGOS COMPLEMENTARES | h | 0.6 | 0 | 0 | 28.35 | 17.01 | 23.33 | 13.998 | 0 | 0 | 0 | 0 | 0 | 0 | 0 | 0 | 0 | 0 | 5.02 | 3.012 | 28.35 | 17.01
0413 | FERRARI - TRT |  | Original | REMOÇÃO DE LOGOMARCA COLADA EM FACHADA | m² |  |  | 0 |  | 7.94 |  | 6.45 |  | 0 |  | 0 |  | 0 |  | 0 |  | 0 |  | 1.49 |  | 7.94 |  |  |  |  | Geral | 0413FERRARI - TRT
88316 | SINAPI | COMPOSICAO | Original | SERVENTE COM ENCARGOS COMPLEMENTARES | h | 0.3 | 0 | 0 | 26.47 | 7.941 | 21.5 | 6.45 | 0 | 0 | 0 | 0 | 0 | 0 | 0 | 0 | 0 | 0 | 4.97 | 1.491 | 26.47 | 7.941
98519 | SINAPI |  | Original | REVOLVIMENTO E LIMPEZA MANUAL DE SOLO. AF_07/2024 | m² |  |  | 0 |  | 4.48 |  | 3.64 |  | 0 |  | 0 |  | 0 |  | 0 |  | 0 |  | 0.83 |  | 4.48 |  |  |  |  | Paisagismo - Plantio | 98519SINAPI
88441 | SINAPI | COMPOSICAO | Original | JARDINEIRO COM ENCARGOS COMPLEMENTARES | h | 0.028 | 0 | 0 | 27.69 | 0.7753 | 22.67 | 0.6348 | 0 | 0 | 0 | 0 | 0 | 0 | 0 | 0 | 0 | 0 | 5.02 | 0.1405 | 27.69 | 0.7753
88316 | SINAPI | COMPOSICAO | Original | SERVENTE COM ENCARGOS COMPLEMENTARES | h | 0.14 | 0 | 0 | 26.47 | 3.7058 | 21.5 | 3.01 | 0 | 0 | 0 | 0 | 0 | 0 | 0 | 0 | 0 | 0 | 4.97 | 0.6958 | 26.47 | 3.7058
97645 | SINAPI |  | Original | REMOÇÃO DE JANELAS, DE FORMA MANUAL, SEM REAPROVEITAMENTO. AF_09/2023 | m² |  |  | 0 |  | 31.17 |  | 25.82 |  | 0 |  | 0 |  | 0 |  | 0 |  | 0 |  | 5.35 |  | 31.17 |  |  |  |  | Demolições e Remoções | 97645SINAPI
88316 | SINAPI | COMPOSICAO | Original | SERVENTE COM ENCARGOS COMPLEMENTARES | h | 0.7936 | 0 | 0 | 26.47 | 21.0065 | 21.5 | 17.0624 | 0 | 0 | 0 | 0 | 0 | 0 | 0 | 0 | 0 | 0 | 4.97 | 3.9441 | 26.47 | 21.0065
88309 | SINAPI | COMPOSICAO | Original | PEDREIRO COM ENCARGOS COMPLEMENTARES | h | 0.2807 | 0 | 0 | 36.22 | 10.1669 | 31.2 | 8.7578 | 0 | 0 | 0 | 0 | 0 | 0 | 0 | 0 | 0 | 0 | 5.02 | 1.4091 | 36.22 | 10.1669
0269 | FERRARI - TRT |  | Original | REMOÇÃO DE PEITORIL DE GRANITO DE JANELAS, SEM REAPROVEITAMENTO | m |  |  | 0 |  | 8.51 |  | 6.97 |  | 0 |  | 0 |  | 0 |  | 0 |  | 0 |  | 1.54 |  | 8.51 |  |  |  |  | Geral | 0269FERRARI - TRT
88274 | SINAPI | COMPOSICAO | Original | MARMORISTA/GRANITEIRO COM ENCARGOS COMPLEMENTARES | h | 0.205 | 0 | 0 | 28.06 | 5.7523 | 23.04 | 4.7232 | 0 | 0 | 0 | 0 | 0 | 0 | 0 | 0 | 0 | 0 | 5.02 | 1.0291 | 28.06 | 5.7523
88316 | SINAPI | COMPOSICAO | Original | SERVENTE COM ENCARGOS COMPLEMENTARES | h | 0.1045 | 0 | 0 | 26.47 | 2.7661 | 21.5 | 2.2468 | 0 | 0 | 0 | 0 | 0 | 0 | 0 | 0 | 0 | 0 | 4.97 | 0.5193 | 26.47 | 2.7661
0372 | FERRARI - TRT |  | Original | REMOÇÃO DE ANTENA PARABÓLICA | un |  |  | 0 |  | 26.47 |  | 21.5 |  | 0 |  | 0 |  | 0 |  | 0 |  | 0 |  | 4.97 |  | 26.47 |  |  |  |  | Geral | 0372FERRARI - TRT
88316 | SINAPI | COMPOSICAO | Original | SERVENTE COM ENCARGOS COMPLEMENTARES | h | 1 | 0 | 0 | 26.47 | 26.47 | 21.5 | 21.5 | 0 | 0 | 0 | 0 | 0 | 0 | 0 | 0 | 0 | 0 | 4.97 | 4.97 | 26.47 | 26.47
0414 | FERRARI - TRT |  | Original | REMOÇÃO DE TAMPA DO ALÇAPÃO VOLUME RESERVATÓRIO | un |  |  | 0 |  | 3.97 |  | 3.22 |  | 0 |  | 0 |  | 0 |  | 0 |  | 0 |  | 0.74 |  | 3.97 |  |  |  |  | Geral | 0414FERRARI - TRT
88316 | SINAPI | COMPOSICAO | Original | SERVENTE COM ENCARGOS COMPLEMENTARES | h | 0.15 | 0 | 0 | 26.47 | 3.9705 | 21.5 | 3.225 | 0 | 0 | 0 | 0 | 0 | 0 | 0 | 0 | 0 | 0 | 4.97 | 0.7455 | 26.47 | 3.9705
0159 | FERRARI - TRT |  | Original | REMOÇÃO DE IMPERMEABILIZAÇÃO COM MANTA ASFÁLTICA ALUMINIZADA | m² |  |  | 0 |  | 10.5 |  | 8.71 |  | 0 |  | 0 |  | 0 |  | 0 |  | 0 |  | 1.79 |  | 10.5 |  |  |  |  | Geral | 0159FERRARI - TRT
88309 | SINAPI | COMPOSICAO | Original | PEDREIRO COM ENCARGOS COMPLEMENTARES | h | 0.1 | 0 | 0 | 36.22 | 3.622 | 31.2 | 3.12 | 0 | 0 | 0 | 0 | 0 | 0 | 0 | 0 | 0 | 0 | 5.02 | 0.502 | 36.22 | 3.622
88316 | SINAPI | COMPOSICAO | Original | SERVENTE COM ENCARGOS COMPLEMENTARES | h | 0.26 | 0 | 0 | 26.47 | 6.8822 | 21.5 | 5.59 | 0 | 0 | 0 | 0 | 0 | 0 | 0 | 0 | 0 | 0 | 4.97 | 1.2922 | 26.47 | 6.8822
97647 | SINAPI |  | Original | REMOÇÃO DE TELHAS DE FIBROCIMENTO METÁLICA E CERÂMICA, DE FORMA MANUAL, SEM REAPROVEITAMENTO. AF_09/2023 | m² |  |  | 0 |  | 4.57 |  | 3.81 |  | 0 |  | 0 |  | 0 |  | 0 |  | 0 |  | 0.75 |  | 4.57 |  |  |  |  | Demolições e Remoções | 97647SINAPI
88323 | SINAPI | COMPOSICAO | Original | TELHADISTA COM ENCARGOS COMPLEMENTARES | h | 0.0408 | 0 | 0 | 37.28 | 1.521 | 32.71 | 1.3346 | 0 | 0 | 0 | 0 | 0 | 0 | 0 | 0 | 0 | 0 | 4.57 | 0.1864 | 37.28 | 1.521
88316 | SINAPI | COMPOSICAO | Original | SERVENTE COM ENCARGOS COMPLEMENTARES | h | 0.1153 | 0 | 0 | 26.47 | 3.0519 | 21.5 | 2.4789 | 0 | 0 | 0 | 0 | 0 | 0 | 0 | 0 | 0 | 0 | 4.97 | 0.573 | 26.47 | 3.0519
SINAPI.104803 | FERRARI - TRT |  | Original | REMOÇÃO CALHAS E/OU ALGEROSAS E/OU RUFOS, DE FORMA MANUAL, SEM REAPROVEITAMENTO | m |  |  | 0 |  | 6.02 |  | 5.09 |  | 0 |  | 0 |  | 0 |  | 0 |  | 0 |  | 0.93 |  | 6.02 |  |  |  |  | Demolições e Remoções | SINAPI.104803FERRARI - TRT
88323 | SINAPI | COMPOSICAO | Original | TELHADISTA COM ENCARGOS COMPLEMENTARES | h | 0.0829 | 0 | 0 | 37.28 | 3.0905 | 32.71 | 2.7117 | 0 | 0 | 0 | 0 | 0 | 0 | 0 | 0 | 0 | 0 | 4.57 | 0.3788 | 37.28 | 3.0905
88316 | SINAPI | COMPOSICAO | Original | SERVENTE COM ENCARGOS COMPLEMENTARES | h | 0.111 | 0 | 0 | 26.47 | 2.9381 | 21.5 | 2.3865 | 0 | 0 | 0 | 0 | 0 | 0 | 0 | 0 | 0 | 0 | 4.97 | 0.5516 | 26.47 | 2.9381
0405 | FERRARI - TRT |  | Original | REGULARIZAÇÃO DE CONTRAPISO EM LAJE DE COBERTURA | m² |  |  | 530.68 |  | 308 |  | 250.97 |  | 0.07 |  | 0 |  | 0 |  | 0 |  | 0 |  | 56.96 |  | 838.68 |  |  |  |  | Geral | 0405FERRARI - TRT
87377 | SINAPI | COMPOSICAO | Original | ARGAMASSA TRAÇO 1:3 (EM VOLUME DE CIMENTO E AREIA GROSSA ÚMIDA) PARA CHAPISCO CONVENCIONAL, PREPARO MANUAL. AF_08/2019 | m³ | 1 | 507.37 | 507.38 | 291.69 | 291.69 | 236.93 | 236.93 | 0 | 0 | 0 | 0 | 0 | 0 | 0 | 0 | 0 | 0 | 54.76 | 54.76 | 799.07 | 799.07
87620 | SINAPI | COMPOSICAO | Original | CONTRAPISO EM ARGAMASSA TRAÇO 1:4 (CIMENTO E AREIA), PREPARO MECÂNICO COM BETONEIRA 400 L, APLICADO EM ÁREAS SECAS SOBRE LAJE, ADERIDO, ACABAMENTO NÃO REFORÇADO, ESPESSURA 2CM. AF_07/2021 | m² | 1 | 23.28 | 23.3 | 16.31 | 16.31 | 14.04 | 14.04 | 0.07 | 0.07 | 0 | 0 | 0 | 0 | 0 | 0 | 0 | 0 | 2.2 | 2.2 | 39.61 | 39.61
98546 | SINAPI |  | Original | IMPERMEABILIZAÇÃO DE SUPERFÍCIE COM MANTA ASFÁLTICA, UMA CAMADA, INCLUSIVE APLICAÇÃO DE PRIMER ASFÁLTICO, E=4MM. AF_09/2023 | m² |  |  | 92.74 |  | 39.6 |  | 33.88 |  | 0 |  | 0 |  | 0 |  | 0 |  | 0 |  | 5.72 |  | 132.35 |  |  |  |  | Impermeabilização, Proteção Mecânica e Tratamento de Junta | 98546SINAPI
88270 | SINAPI | COMPOSICAO | Original | IMPERMEABILIZADOR COM ENCARGOS COMPLEMENTARES | h | 0.9324 | 0 | 0 | 36.22 | 33.7715 | 31.2 | 29.0909 | 0 | 0 | 0 | 0 | 0 | 0 | 0 | 0 | 0 | 0 | 5.02 | 4.6806 | 36.22 | 33.7715
88243 | SINAPI | COMPOSICAO | Original | AJUDANTE ESPECIALIZADO COM ENCARGOS COMPLEMENTARES | h | 0.2102 | 0 | 0 | 27.77 | 5.8372 | 22.8 | 4.7925 | 0 | 0 | 0 | 0 | 0 | 0 | 0 | 0 | 0 | 0 | 4.97 | 1.0447 | 27.77 | 5.8372
4226 | SINAPI | INSUMO | Original | GAS DE COZINHA - GLP | kg | 0.26 | 9.03 | 2.3478 | 0 | 0 | 0 | 0 | 0 | 0 | 0 | 0 | 0 | 0 | 0 | 0 | 0 | 0 | 0 | 0 | 9.03 | 2.3478
4015 | SINAPI | INSUMO | Original | MANTA ASFALTICA ELASTOMERICA EM POLIESTER 4 MM, TIPO III, CLASSE B, ACABAMENTO PP (NBR 9952) | m² | 1.1319 | 69.2 | 78.3274 | 0 | 0 | 0 | 0 | 0 | 0 | 0 | 0 | 0 | 0 | 0 | 0 | 0 | 0 | 0 | 0 | 69.2 | 78.3274
511 | SINAPI | INSUMO | Original | PRIMER PARA MANTA ASFALTICA A BASE DE ASFALTO MODIFICADO DILUIDO EM SOLVENTE, APLICACAO A FRIO | l | 0.5872 | 20.55 | 12.0669 | 0 | 0 | 0 | 0 | 0 | 0 | 0 | 0 | 0 | 0 | 0 | 0 | 0 | 0 | 0 | 0 | 20.55 | 12.0669
100717 | SINAPI |  | Original | LIXAMENTO MANUAL EM SUPERFÍCIES METÁLICAS EM OBRA. AF_01/2020 | m² |  |  | 1.16 |  | 11.13 |  | 9.11 |  | 0 |  | 0 |  | 0 |  | 0 |  | 0 |  | 2.02 |  | 12.3 |  |  |  |  | Pintura em Superfícies Metálicas | 100717SINAPI
88310 | SINAPI | COMPOSICAO | Original | PINTOR COM ENCARGOS COMPLEMENTARES | h | 0.2986 | 0 | 0 | 37.3 | 11.1377 | 30.53 | 9.1162 | 0 | 0 | 0 | 0 | 0 | 0 | 0 | 0 | 0 | 0 | 6.77 | 2.0215 | 37.3 | 11.1377
3768 | SINAPI | INSUMO | Original | LIXA EM FOLHA PARA FERRO, NUMERO 150 | un | 0.3 | 3.88 | 1.164 | 0 | 0 | 0 | 0 | 0 | 0 | 0 | 0 | 0 | 0 | 0 | 0 | 0 | 0 | 0 | 0 | 3.88 | 1.164
0376 | FERRARI - TRT |  | Original | APLICAÇÃO DE FUNDO CONVERTEDOR DE FERRUGEM | m² |  |  | 59.17 |  | 37.3 |  | 30.53 |  | 0 |  | 0 |  | 0 |  | 0 |  | 0 |  | 6.77 |  | 96.47 |  |  |  |  | Geral | 0376FERRARI - TRT
88310 | SINAPI | COMPOSICAO | Original | PINTOR COM ENCARGOS COMPLEMENTARES | h | 1 | 0 | 0 | 37.3 | 37.3 | 30.53 | 30.53 | 0 | 0 | 0 | 0 | 0 | 0 | 0 | 0 | 0 | 0 | 6.77 | 6.77 | 37.3 | 37.3
471574 | FERRARI - TRT | INSUMO | Original | FUNDO CONVERTEDOR DE FERRUGEM 5 L | L | 0.7143 | 82.84 | 59.1726 | 0 | 0 | 0 | 0 | 0 | 0 | 0 | 0 | 0 | 0 | 0 | 0 | 0 | 0 | 0 | 0 | 82.84 | 59.1726
104858 | FERRARI - TRT |  | Original | ISOTELHA TRAPEZOIDAL TÉRMICA SANDUÍCHE COM FORRO BRANCO NEVE – NÚCLEO EM PIR 30 MM - FORNECIMENTO E INSTALAÇÃO | m² |  |  | 231.06 |  | 3.81 |  | 3.24 |  | 0 |  | 0 |  | 0 |  | 0 |  | 0 |  | 0.57 |  | 234.88 |  |  |  |  | Geral | 104858FERRARI - TRT
471605 | FERRARI - TRT | INSUMO | Original | ISOTELHA TRAPEZOIDAL TÉRMICA SANDUÍCHE COM FORRO BRANCO NEVE – NÚCLEO EM PIR 30 MM | m² | 1.146 | 195 | 223.47 | 0 | 0 | 0 | 0 | 0 | 0 | 0 | 0 | 0 | 0 | 0 | 0 | 0 | 0 | 0 | 0 | 195 | 223.47
11029 | SINAPI | INSUMO | Original | HASTE RETA PARA GANCHO DE FERRO GALVANIZADO, COM ROSCA 1/4" X 30 CM PARA FIXACAO DE TELHA METALICA, INCLUI PORCA E ARRUELAS DE VEDACAO | cj | 4.15 | 1.83 | 7.5945 | 0 | 0 | 0 | 0 | 0 | 0 | 0 | 0 | 0 | 0 | 0 | 0 | 0 | 0 | 0 | 0 | 1.83 | 7.5945
93282 | SINAPI | COMPOSICAO | Original | GUINCHO ELÉTRICO DE COLUNA, CAPACIDADE 400 KG, COM MOTO FREIO, MOTOR TRIFÁSICO DE 1,25 CV - CHI DIURNO. AF_03/2016 | CHI | 0.0012 | 0 | 0 | 41.06 | 0.0492 | 36.94 | 0.0443 | 0.37 | 0.0004 | 0 | 0 | 0 | 0 | 0 | 0 | 0 | 0 | 3.75 | 0.0045 | 41.06 | 0.0492
93281 | SINAPI | COMPOSICAO | Original | GUINCHO ELÉTRICO DE COLUNA, CAPACIDADE 400 KG, COM MOTO FREIO, MOTOR TRIFÁSICO DE 1,25 CV - CHP DIURNO. AF_03/2016 | CHP | 0.0009 | 0 | 0 | 42.01 | 0.0378 | 36.94 | 0.0334 | 0.65 | 0.0005 | 0 | 0 | 0 | 0 | 0 | 0 | 0 | 0 | 4.42 | 0.0039 | 42.01 | 0.0378
88316 | SINAPI | COMPOSICAO | Original | SERVENTE COM ENCARGOS COMPLEMENTARES | h | 0.062 | 0 | 0 | 26.47 | 1.6411 | 21.5 | 1.333 | 0 | 0 | 0 | 0 | 0 | 0 | 0 | 0 | 0 | 0 | 4.97 | 0.3081 | 26.47 | 1.6411
88323 | SINAPI | COMPOSICAO | Original | TELHADISTA COM ENCARGOS COMPLEMENTARES | h | 0.056 | 0 | 0 | 37.28 | 2.0876 | 32.71 | 1.8317 | 0 | 0 | 0 | 0 | 0 | 0 | 0 | 0 | 0 | 0 | 4.57 | 0.2559 | 37.28 | 2.0876
104859 | FERRARI - TRT |  | Original | CUMEEIRA TRAPEZOIDAL PRÉ PINTADA 3 TRAP - FORNECIMENTO E INSTALAÇÃO | m |  |  | 68.37 |  | 2.65 |  | 2.31 |  | 0 |  | 0 |  | 0 |  | 0 |  | 0 |  | 0.33 |  | 71.02 |  |  |  |  | Geral | 104859FERRARI - TRT
471604 | FERRARI - TRT | INSUMO | Original | CUMEEIRA TRAPEZOIDAL PRÉ PINTADA 3 TRAP | m | 1 | 52.55 | 52.55 | 0 | 0 | 0 | 0 | 0 | 0 | 0 | 0 | 0 | 0 | 0 | 0 | 0 | 0 | 0 | 0 | 52.55 | 52.55
1607 | SINAPI | INSUMO | Original | CONJUNTO ARRUELAS DE VEDACAO 5/16" PARA TELHA FIBROCIMENTO (UMA ARRUELA METALICA E UMA ARRUELA PVC - CONICAS) | cj | 1 | 0.24 | 0.24 | 0 | 0 | 0 | 0 | 0 | 0 | 0 | 0 | 0 | 0 | 0 | 0 | 0 | 0 | 0 | 0 | 0.24 | 0.24
4302 | SINAPI | INSUMO | Original | PARAFUSO ZINCADO ROSCA SOBERBA, CABECA SEXTAVADA, 5/16" X 250 MM, PARA FIXACAO DE TELHA EM MADEIRA | un | 4.2 | 3.71 | 15.582 | 0 | 0 | 0 | 0 | 0 | 0 | 0 | 0 | 0 | 0 | 0 | 0 | 0 | 0 | 0 | 0 | 3.71 | 15.582
93282 | SINAPI | COMPOSICAO | Original | GUINCHO ELÉTRICO DE COLUNA, CAPACIDADE 400 KG, COM MOTO FREIO, MOTOR TRIFÁSICO DE 1,25 CV - CHI DIURNO. AF_03/2016 | CHI | 0.0026 | 0 | 0 | 41.06 | 0.1067 | 36.94 | 0.0961 | 0.37 | 0.0009 | 0 | 0 | 0 | 0 | 0 | 0 | 0 | 0 | 3.75 | 0.0097 | 41.06 | 0.1067
93281 | SINAPI | COMPOSICAO | Original | GUINCHO ELÉTRICO DE COLUNA, CAPACIDADE 400 KG, COM MOTO FREIO, MOTOR TRIFÁSICO DE 1,25 CV - CHP DIURNO. AF_03/2016 | CHP | 0.0018 | 0 | 0 | 42.01 | 0.0756 | 36.94 | 0.0666 | 0.65 | 0.0011 | 0 | 0 | 0 | 0 | 0 | 0 | 0 | 0 | 4.42 | 0.0079 | 42.01 | 0.0756
88316 | SINAPI | COMPOSICAO | Original | SERVENTE COM ENCARGOS COMPLEMENTARES | h | 0.0075 | 0 | 0 | 26.47 | 0.1985 | 21.5 | 0.1613 | 0 | 0 | 0 | 0 | 0 | 0 | 0 | 0 | 0 | 0 | 4.97 | 0.0372 | 26.47 | 0.1985
88323 | SINAPI | COMPOSICAO | Original | TELHADISTA COM ENCARGOS COMPLEMENTARES | h | 0.061 | 0 | 0 | 37.28 | 2.274 | 32.71 | 1.9953 | 0 | 0 | 0 | 0 | 0 | 0 | 0 | 0 | 0 | 0 | 4.57 | 0.2787 | 37.28 | 2.274
0168 | FERRARI - TRT |  | Original | PINTURA ANTICORROSIVA DE SUPERFÍCIES METÁLICAS | m² |  |  | 6.68 |  | 9.04 |  | 7.63 |  | 0 |  | 0 |  | 0 |  | 0 |  | 0 |  | 1.41 |  | 15.73 |  |  |  |  | Geral | 0168FERRARI - TRT
88315 | SINAPI | COMPOSICAO | Original | SERRALHEIRO COM ENCARGOS COMPLEMENTARES | h | 0.1407 | 0 | 0 | 35.93 | 5.0553 | 30.91 | 4.349 | 0 | 0 | 0 | 0 | 0 | 0 | 0 | 0 | 0 | 0 | 5.02 | 0.7063 | 35.93 | 5.0553
88251 | SINAPI | COMPOSICAO | Original | AUXILIAR DE SERRALHEIRO COM ENCARGOS COMPLEMENTARES | h | 0.1407 | 0 | 0 | 28.35 | 3.9888 | 23.33 | 3.2825 | 0 | 0 | 0 | 0 | 0 | 0 | 0 | 0 | 0 | 0 | 5.02 | 0.7063 | 28.35 | 3.9888
7307 | SINAPI | INSUMO | Original | FUNDO ANTICORROSIVO PARA METAIS FERROSOS (ZARCAO) | l | 0.144 | 46.44 | 6.6873 | 0 | 0 | 0 | 0 | 0 | 0 | 0 | 0 | 0 | 0 | 0 | 0 | 0 | 0 | 0 | 0 | 46.44 | 6.6873
0385 | FERRARI - TRT |  | Original | LIMPEZA DE RESERVATÓRIO COM ÁCIDO CLORÍDRICO | un |  |  | 4.17 |  | 94.36 |  | 76.64 |  | 0 |  | 0 |  | 0 |  | 0 |  | 0 |  | 17.71 |  | 98.54 |  |  |  |  | Geral | 0385FERRARI - TRT
88316 | SINAPI | COMPOSICAO | Original | SERVENTE COM ENCARGOS COMPLEMENTARES | h | 3.565 | 0 | 0 | 26.47 | 94.3655 | 21.5 | 76.6475 | 0 | 0 | 0 | 0 | 0 | 0 | 0 | 0 | 0 | 0 | 4.97 | 17.718 | 26.47 | 94.3655
3 | SINAPI | INSUMO | Original | ACIDO CLORIDRICO / ACIDO MURIATICO, DILUICAO 10% A 12% PARA USO EM LIMPEZA | l | 0.25 | 16.7 | 4.175 | 0 | 0 | 0 | 0 | 0 | 0 | 0 | 0 | 0 | 0 | 0 | 0 | 0 | 0 | 0 | 0 | 16.7 | 4.175
98555 | SINAPI |  | Original | IMPERMEABILIZAÇÃO DE SUPERFÍCIE COM ARGAMASSA POLIMÉRICA / MEMBRANA ACRÍLICA, 3 DEMÃOS. AF_09/2023 | m² |  |  | 8.68 |  | 25.65 |  | 21.94 |  | 0 |  | 0 |  | 0 |  | 0 |  | 0 |  | 3.7 |  | 34.34 |  |  |  |  | Impermeabilização, Proteção Mecânica e Tratamento de Junta | 98555SINAPI
88270 | SINAPI | COMPOSICAO | Original | IMPERMEABILIZADOR COM ENCARGOS COMPLEMENTARES | h | 0.6039 | 0 | 0 | 36.22 | 21.8732 | 31.2 | 18.8417 | 0 | 0 | 0 | 0 | 0 | 0 | 0 | 0 | 0 | 0 | 5.02 | 3.0315 | 36.22 | 21.8732
88243 | SINAPI | COMPOSICAO | Original | AJUDANTE ESPECIALIZADO COM ENCARGOS COMPLEMENTARES | h | 0.1362 | 0 | 0 | 27.77 | 3.7822 | 22.8 | 3.1053 | 0 | 0 | 0 | 0 | 0 | 0 | 0 | 0 | 0 | 0 | 4.97 | 0.6769 | 27.77 | 3.7822
135 | SINAPI | INSUMO | Original | ARGAMASSA POLIMERICA IMPERMEABILIZANTE SEMIFLEXIVEL, BICOMPONENTE, A BASE DE CIMENTO E ADITIVOS | kg | 3.4615 | 2.51 | 8.6883 | 0 | 0 | 0 | 0 | 0 | 0 | 0 | 0 | 0 | 0 | 0 | 0 | 0 | 0 | 0 | 0 | 2.51 | 8.6883
SINAPI.94231 | FERRARI - TRT |  | Original | RUFO/ALGEROSA EM CHAPA DE AÇO GALVANIZADO NÚMERO 24, CORTE DE 25 CM, INCLUSO TRANSPORTE VERTICAL. AF_07/2019 | m |  |  | 37.5 |  | 10.96 |  | 9.27 |  | 0.01 |  | 0 |  | 0 |  | 0 |  | 0 |  | 1.66 |  | 48.46 |  |  |  |  | Telhamento para Cobertura | SINAPI.94231FERRARI - TRT
93282 | SINAPI | COMPOSICAO | Original | GUINCHO ELÉTRICO DE COLUNA, CAPACIDADE 400 KG, COM MOTO FREIO, MOTOR TRIFÁSICO DE 1,25 CV - CHI DIURNO. AF_03/2016 | CHI | 0.0183 | 0 | 0 | 41.06 | 0.7513 | 36.94 | 0.676 | 0.37 | 0.0067 | 0 | 0 | 0 | 0 | 0 | 0 | 0 | 0 | 3.75 | 0.0686 | 41.06 | 0.7513
93281 | SINAPI | COMPOSICAO | Original | GUINCHO ELÉTRICO DE COLUNA, CAPACIDADE 400 KG, COM MOTO FREIO, MOTOR TRIFÁSICO DE 1,25 CV - CHP DIURNO. AF_03/2016 | CHP | 0.0132 | 0 | 0 | 42.01 | 0.5545 | 36.94 | 0.4877 | 0.65 | 0.0085 | 0 | 0 | 0 | 0 | 0 | 0 | 0 | 0 | 4.42 | 0.0583 | 42.01 | 0.5545
88323 | SINAPI | COMPOSICAO | Original | TELHADISTA COM ENCARGOS COMPLEMENTARES | h | 0.112 | 0 | 0 | 37.28 | 4.1753 | 32.71 | 3.6635 | 0 | 0 | 0 | 0 | 0 | 0 | 0 | 0 | 0 | 0 | 4.57 | 0.5118 | 37.28 | 4.1753
88316 | SINAPI | COMPOSICAO | Original | SERVENTE COM ENCARGOS COMPLEMENTARES | h | 0.207 | 0 | 0 | 26.47 | 5.4792 | 21.5 | 4.4505 | 0 | 0 | 0 | 0 | 0 | 0 | 0 | 0 | 0 | 0 | 4.97 | 1.0287 | 26.47 | 5.4792
40873 | SINAPI | INSUMO | Original | RUFO INTERNO/EXTERNO DE CHAPA DE ACO GALVANIZADA NUM 24, CORTE 25 CM | m | 1.05 | 24.48 | 25.704 | 0 | 0 | 0 | 0 | 0 | 0 | 0 | 0 | 0 | 0 | 0 | 0 | 0 | 0 | 0 | 0 | 24.48 | 25.704
13388 | SINAPI | INSUMO | Original | SOLDA EM BARRA DE ESTANHO-CHUMBO 50/50 | kg | 0.045 | 142.34 | 6.4053 | 0 | 0 | 0 | 0 | 0 | 0 | 0 | 0 | 0 | 0 | 0 | 0 | 0 | 0 | 0 | 0 | 142.34 | 6.4053
5104 | SINAPI | INSUMO | Original | REBITE DE REPUXO EM ALUMINIO VAZADO, DIAMETRO 3,2 X 8 MM DE COMPRIMENTO (1KG = 1025 UNIDADES) | kg | 0.0012 | 83.34 | 0.1 | 0 | 0 | 0 | 0 | 0 | 0 | 0 | 0 | 0 | 0 | 0 | 0 | 0 | 0 | 0 | 0 | 83.34 | 0.1
5061 | SINAPI | INSUMO | Original | PREGO DE ACO POLIDO COM CABECA 18 X 27 (2 1/2 X 10) | kg | 0.006 | 15.65 | 0.0939 | 0 | 0 | 0 | 0 | 0 | 0 | 0 | 0 | 0 | 0 | 0 | 0 | 0 | 0 | 0 | 0 | 15.65 | 0.0939
142 | SINAPI | INSUMO | Original | SELANTE ELASTICO MONOCOMPONENTE A BASE DE POLIURETANO (PU) PARA JUNTAS DIVERSAS | 310ml | 0.198 | 26.28 | 5.2034 | 0 | 0 | 0 | 0 | 0 | 0 | 0 | 0 | 0 | 0 | 0 | 0 | 0 | 0 | 0 | 0 | 26.28 | 5.2034
0384 | FERRARI - TRT |  | Original | VEDAÇÃO ENTRE ALVENARIA E RUFO GALVANIZADO | m |  |  | 5.34 |  | 9.65 |  | 8.11 |  | 0 |  | 0 |  | 0 |  | 0 |  | 0 |  | 1.54 |  | 14.99 |  |  |  |  | Telhamento para Cobertura | 0384FERRARI - TRT
88323 | SINAPI | COMPOSICAO | Original | TELHADISTA COM ENCARGOS COMPLEMENTARES | h | 0.112 | 0 | 0 | 37.28 | 4.1753 | 32.71 | 3.6635 | 0 | 0 | 0 | 0 | 0 | 0 | 0 | 0 | 0 | 0 | 4.57 | 0.5118 | 37.28 | 4.1753
88316 | SINAPI | COMPOSICAO | Original | SERVENTE COM ENCARGOS COMPLEMENTARES | h | 0.207 | 0 | 0 | 26.47 | 5.4792 | 21.5 | 4.4505 | 0 | 0 | 0 | 0 | 0 | 0 | 0 | 0 | 0 | 0 | 4.97 | 1.0287 | 26.47 | 5.4792
142 | SINAPI | INSUMO | Original | SELANTE ELASTICO MONOCOMPONENTE A BASE DE POLIURETANO (PU) PARA JUNTAS DIVERSAS | 310ml | 0.198 | 26.28 | 5.2034 | 0 | 0 | 0 | 0 | 0 | 0 | 0 | 0 | 0 | 0 | 0 | 0 | 0 | 0 | 0 | 0 | 26.28 | 5.2034
12815 | SINAPI | INSUMO | Original | FITA CREPE ROLO DE *25* MM X 50 M | un | 0.01 | 13.94 | 0.1394 | 0 | 0 | 0 | 0 | 0 | 0 | 0 | 0 | 0 | 0 | 0 | 0 | 0 | 0 | 0 | 0 | 13.94 | 0.1394
104808 | FERRARI - TRT |  | Original | INSTALAÇÃO DE TAMPA DE ALÇAPÃO EM ALUMINIO NAVAL | m² |  |  | 1274.72 |  | 10.58 |  | 8.6 |  | 0 |  | 0 |  | 0 |  | 0 |  | 0 |  | 1.98 |  | 1285.3 |  |  |  |  | Concreto | 104808FERRARI - TRT
88316 | SINAPI | COMPOSICAO | Original | SERVENTE COM ENCARGOS COMPLEMENTARES | h | 0.4 | 0 | 0 | 26.47 | 10.588 | 21.5 | 8.6 | 0 | 0 | 0 | 0 | 0 | 0 | 0 | 0 | 0 | 0 | 4.97 | 1.988 | 26.47 | 10.588
471595 | FERRARI - TRT | INSUMO | Original | TAMPA DE ALÇAPÃO DE ACESSO AOS RESERVATÓRIOS EM ALUMINIO NAVAL | m² | 1 | 1248.44 | 1248.44 | 0 | 0 | 0 | 0 | 0 | 0 | 0 | 0 | 0 | 0 | 0 | 0 | 0 | 0 | 0 | 0 | 1248.44 | 1248.44
142 | SINAPI | INSUMO | Original | SELANTE ELASTICO MONOCOMPONENTE A BASE DE POLIURETANO (PU) PARA JUNTAS DIVERSAS | 310ml | 1 | 26.28 | 26.28 | 0 | 0 | 0 | 0 | 0 | 0 | 0 | 0 | 0 | 0 | 0 | 0 | 0 | 0 | 0 | 0 | 26.28 | 26.28
0091 | FERRARI - TRT |  | Original | ESCADA MARINHEIRO EM AÇO GALVANIZADO | m |  |  | 216.94 |  | 46.81 |  | 41.74 |  | 0 |  | 0 |  | 0 |  | 0 |  | 0 |  | 5.07 |  | 263.75 |  |  |  |  | Geral | 0091FERRARI - TRT
88315 | SINAPI | COMPOSICAO | Original | SERRALHEIRO COM ENCARGOS COMPLEMENTARES | h | 1.01 | 0 | 0 | 35.93 | 36.2893 | 30.91 | 31.2191 | 0 | 0 | 0 | 0 | 0 | 0 | 0 | 0 | 0 | 0 | 5.02 | 5.0702 | 35.93 | 36.2893
6111 | SINAPI | INSUMO | Original | SERVENTE DE OBRAS (HORISTA) | h | 0.5 | 0 | 0 | 21.06 | 10.53 | 21.06 | 10.53 | 0 | 0 | 0 | 0 | 0 | 0 | 0 | 0 | 0 | 0 | 0 | 0 | 21.06 | 10.53
11975 | SINAPI | INSUMO | Original | CHUMBADOR DE ACO ZINCADO, DIAMETRO 5/8", COMPRIMENTO 6", COM PORCA | un | 4 | 28.56 | 114.24 | 0 | 0 | 0 | 0 | 0 | 0 | 0 | 0 | 0 | 0 | 0 | 0 | 0 | 0 | 0 | 0 | 28.56 | 114.24
SBC.47874 | FERRARI - TRT | INSUMO | Original | ESCADA MARINHEIRO PERFIL 1.1/2" ACO+BARRA CHATA VERT/HORIZ. | M | 1 | 102.7 | 102.7 | 0 | 0 | 0 | 0 | 0 | 0 | 0 | 0 | 0 | 0 | 0 | 0 | 0 | 0 | 0 | 0 | 102.7 | 102.7
0362 | FERRARI - TRT |  | Original | TRATAMENTO DE FISSURAS MENORES QUE 3MM COM SELANTE ACRÍLICO | m |  |  | 1.19 |  | 5.29 |  | 4.3 |  | 0 |  | 0 |  | 0 |  | 0 |  | 0 |  | 0.99 |  | 6.48 |  |  |  |  | Geral | 0362FERRARI - TRT
88316 | SINAPI | COMPOSICAO | Original | SERVENTE COM ENCARGOS COMPLEMENTARES | h | 0.2 | 0 | 0 | 26.47 | 5.294 | 21.5 | 4.3 | 0 | 0 | 0 | 0 | 0 | 0 | 0 | 0 | 0 | 0 | 4.97 | 0.994 | 26.47 | 5.294
471572 | FERRARI - TRT | INSUMO | Original | SELANTE ACRÍLICO FLEXÍVEL PARA TRATAMENTO DE TRINCAS E FISSURAS EM ÁREAS EXTERNAS E INTERNAS - TIPO SIKACRYL-203 - CARTUCHO 280 ml | un | 0.0536 | 21.1 | 1.1309 | 0 | 0 | 0 | 0 | 0 | 0 | 0 | 0 | 0 | 0 | 0 | 0 | 0 | 0 | 0 | 0 | 21.1 | 1.1309
3767 | SINAPI | INSUMO | Original | LIXA EM FOLHA PARA PAREDE OU MADEIRA, NUMERO 120, COR VERMELHA | un | 0.05 | 1.3 | 0.065 | 0 | 0 | 0 | 0 | 0 | 0 | 0 | 0 | 0 | 0 | 0 | 0 | 0 | 0 | 0 | 0 | 1.3 | 0.065
0360 | FERRARI - TRT |  | Original | TRATAMENTO DE FISSURAS COM ABERTURA, APLICAÇÃO DE SELANTE, IMPERMEABILIZANTE EM 4 DEMÃOS E TELA DE POLIÉSTER | m |  |  | 8.29 |  | 55.44 |  | 46.46 |  | 0 |  | 0 |  | 0 |  | 0 |  | 0 |  | 8.98 |  | 63.73 |  |  |  |  | Geral | 0360FERRARI - TRT
88309 | SINAPI | COMPOSICAO | Original | PEDREIRO COM ENCARGOS COMPLEMENTARES | h | 0.8 | 0 | 0 | 36.22 | 28.976 | 31.2 | 24.96 | 0 | 0 | 0 | 0 | 0 | 0 | 0 | 0 | 0 | 0 | 5.02 | 4.016 | 36.22 | 28.976
88316 | SINAPI | COMPOSICAO | Original | SERVENTE COM ENCARGOS COMPLEMENTARES | h | 1 | 0 | 0 | 26.47 | 26.47 | 21.5 | 21.5 | 0 | 0 | 0 | 0 | 0 | 0 | 0 | 0 | 0 | 0 | 4.97 | 4.97 | 26.47 | 26.47
140 | SINAPI | INSUMO | Original | IMPERMEABILIZANTE FLEXIVEL BRANCO DE BASE ACRILICA PARA COBERTURAS | kg | 0.3 | 14.41 | 4.323 | 0 | 0 | 0 | 0 | 0 | 0 | 0 | 0 | 0 | 0 | 0 | 0 | 0 | 0 | 0 | 0 | 14.41 | 4.323
38383 | SINAPI | INSUMO | Original | LIXA D'AGUA EM FOLHA, COR PRETA, GRAO 100 | un | 0.2 | 2.31 | 0.462 | 0 | 0 | 0 | 0 | 0 | 0 | 0 | 0 | 0 | 0 | 0 | 0 | 0 | 0 | 0 | 0 | 2.31 | 0.462
4030 | SINAPI | INSUMO | Original | VEU DE POLIESTER PARA IMPERMEABILIZACAO | m² | 0.22 | 7.38 | 1.6236 | 0 | 0 | 0 | 0 | 0 | 0 | 0 | 0 | 0 | 0 | 0 | 0 | 0 | 0 | 0 | 0 | 7.38 | 1.6236
471572 | FERRARI - TRT | INSUMO | Original | SELANTE ACRÍLICO FLEXÍVEL PARA TRATAMENTO DE TRINCAS E FISSURAS EM ÁREAS EXTERNAS E INTERNAS - TIPO SIKACRYL-203 - CARTUCHO 280 ml | un | 0.0893 | 21.1 | 1.8842 | 0 | 0 | 0 | 0 | 0 | 0 | 0 | 0 | 0 | 0 | 0 | 0 | 0 | 0 | 0 | 0 | 21.1 | 1.8842
0365 | FERRARI - TRT |  | Original | REPARO DE TRINCA ENTRE ALVENARIA E DRYWALL | m |  |  | 6.68 |  | 14.2 |  | 11.95 |  | 0 |  | 0 |  | 0 |  | 0 |  | 0 |  | 2.24 |  | 20.88 |  |  |  |  | Geral | 0365FERRARI - TRT
88316 | SINAPI | COMPOSICAO | Original | SERVENTE COM ENCARGOS COMPLEMENTARES | h | 0.2 | 0 | 0 | 26.47 | 5.294 | 21.5 | 4.3 | 0 | 0 | 0 | 0 | 0 | 0 | 0 | 0 | 0 | 0 | 4.97 | 0.994 | 26.47 | 5.294
88269 | SINAPI | COMPOSICAO | Original | GESSEIRO COM ENCARGOS COMPLEMENTARES | h | 0.25 | 0 | 0 | 35.64 | 8.91 | 30.62 | 7.655 | 0 | 0 | 0 | 0 | 0 | 0 | 0 | 0 | 0 | 0 | 5.02 | 1.255 | 35.64 | 8.91
36887 | SINAPI | INSUMO | Original | TELA DE FIBRA DE VIDRO, ACABAMENTO ANTI-ALCALINO, MALHA 10 X 10 MM | m² | 0.11 | 10.51 | 1.1561 | 0 | 0 | 0 | 0 | 0 | 0 | 0 | 0 | 0 | 0 | 0 | 0 | 0 | 0 | 0 | 0 | 10.51 | 1.1561
43651 | SINAPI | INSUMO | Original | MASSA ACRILICA PARA SUPERFICIES INTERNAS E EXTERNAS | kg | 0.8 | 6.91 | 5.528 | 0 | 0 | 0 | 0 | 0 | 0 | 0 | 0 | 0 | 0 | 0 | 0 | 0 | 0 | 0 | 0 | 6.91 | 5.528
88497 | SINAPI |  | Original | EMASSAMENTO COM MASSA LÁTEX, APLICAÇÃO EM PAREDE, DUAS DEMÃOS, LIXAMENTO MANUAL. AF_04/2023 | m² |  |  | 5.24 |  | 16.64 |  | 13.6 |  | 0 |  | 0 |  | 0 |  | 0 |  | 0 |  | 3.04 |  | 21.89 |  |  |  |  | Pintura Interna | 88497SINAPI
88316 | SINAPI | COMPOSICAO | Original | SERVENTE COM ENCARGOS COMPLEMENTARES | h | 0.1203 | 0 | 0 | 26.47 | 3.1843 | 21.5 | 2.5864 | 0 | 0 | 0 | 0 | 0 | 0 | 0 | 0 | 0 | 0 | 4.97 | 0.5979 | 26.47 | 3.1843
88310 | SINAPI | COMPOSICAO | Original | PINTOR COM ENCARGOS COMPLEMENTARES | h | 0.361 | 0 | 0 | 37.3 | 13.4653 | 30.53 | 11.0214 | 0 | 0 | 0 | 0 | 0 | 0 | 0 | 0 | 0 | 0 | 6.77 | 2.4439 | 37.3 | 13.4653
43626 | SINAPI | INSUMO | Original | MASSA CORRIDA PARA SUPERFICIES DE AMBIENTES INTERNOS | kg | 1.3389 | 3.84 | 5.1413 | 0 | 0 | 0 | 0 | 0 | 0 | 0 | 0 | 0 | 0 | 0 | 0 | 0 | 0 | 0 | 0 | 3.84 | 5.1413
3767 | SINAPI | INSUMO | Original | LIXA EM FOLHA PARA PAREDE OU MADEIRA, NUMERO 120, COR VERMELHA | un | 0.0802 | 1.3 | 0.1042 | 0 | 0 | 0 | 0 | 0 | 0 | 0 | 0 | 0 | 0 | 0 | 0 | 0 | 0 | 0 | 0 | 1.3 | 0.1042
0424 | FERRARI - TRT |  | Original | TAMPONAMENTO DE VÃO EM ALVENARIA INTERNA | m² |  |  | 10.6 |  | 38.64 |  | 32.52 |  | 0.03 |  | 0 |  | 0 |  | 0 |  | 0 |  | 6.09 |  | 49.25 |  |  |  |  | Geral | 0424FERRARI - TRT
88316 | SINAPI | COMPOSICAO | Original | SERVENTE COM ENCARGOS COMPLEMENTARES | h | 0.25 | 0 | 0 | 26.47 | 6.6175 | 21.5 | 5.375 | 0 | 0 | 0 | 0 | 0 | 0 | 0 | 0 | 0 | 0 | 4.97 | 1.2425 | 26.47 | 6.6175
88309 | SINAPI | COMPOSICAO | Original | PEDREIRO COM ENCARGOS COMPLEMENTARES | h | 0.5 | 0 | 0 | 36.22 | 18.11 | 31.2 | 15.6 | 0 | 0 | 0 | 0 | 0 | 0 | 0 | 0 | 0 | 0 | 5.02 | 2.51 | 36.22 | 18.11
87292 | SINAPI | COMPOSICAO | Original | ARGAMASSA TRAÇO 1:2:8 (EM VOLUME DE CIMENTO, CAL E AREIA MÉDIA ÚMIDA) PARA EMBOÇO/MASSA ÚNICA/ASSENTAMENTO DE ALVENARIA DE VEDAÇÃO, PREPARO MECÂNICO COM BETONEIRA 400 L. AF_08/2019 | m³ | 0.015 | 517.25 | 7.7589 | 171.95 | 2.5792 | 151.83 | 2.2774 | 2.12 | 0.0318 | 0 | 0 | 0 | 0 | 0 | 0 | 0 | 0 | 18 | 0.27 | 689.21 | 10.3381
88495 | SINAPI | COMPOSICAO | Original | EMASSAMENTO COM MASSA LÁTEX, APLICAÇÃO EM PAREDE, UMA DEMÃO, LIXAMENTO MANUAL. AF_04/2023 | m² | 1 | 2.85 | 2.85 | 11.34 | 11.34 | 9.27 | 9.27 | 0 | 0 | 0 | 0 | 0 | 0 | 0 | 0 | 0 | 0 | 2.07 | 2.07 | 14.19 | 14.19
87894 | SINAPI |  | Original | CHAPISCO APLICADO EM ALVENARIA (SEM PRESENÇA DE VÃOS) E ESTRUTURAS DE CONCRETO DE FACHADA, COM COLHER DE PEDREIRO. ARGAMASSA TRAÇO 1:3 COM PREPARO EM BETONEIRA 400L. AF_10/2022 | m² |  |  | 1.89 |  | 6.89 |  | 5.88 |  | 0 |  | 0 |  | 0 |  | 0 |  | 0 |  | 0.99 |  | 8.78 |  |  |  |  | Chapisco | 87894SINAPI
88316 | SINAPI | COMPOSICAO | Original | SERVENTE COM ENCARGOS COMPLEMENTARES | h | 0.0465 | 0 | 0 | 26.47 | 1.2308 | 21.5 | 0.9997 | 0 | 0 | 0 | 0 | 0 | 0 | 0 | 0 | 0 | 0 | 4.97 | 0.2311 | 26.47 | 1.2308
88309 | SINAPI | COMPOSICAO | Original | PEDREIRO COM ENCARGOS COMPLEMENTARES | h | 0.1394 | 0 | 0 | 36.22 | 5.049 | 31.2 | 4.3493 | 0 | 0 | 0 | 0 | 0 | 0 | 0 | 0 | 0 | 0 | 5.02 | 0.6997 | 36.22 | 5.049
87313 | SINAPI | COMPOSICAO | Original | ARGAMASSA TRAÇO 1:3 (EM VOLUME DE CIMENTO E AREIA GROSSA ÚMIDA) PARA CHAPISCO CONVENCIONAL, PREPARO MECÂNICO COM BETONEIRA 400 L. AF_08/2019 | m³ | 0.0037 | 512.23 | 1.8954 | 165.07 | 0.6106 | 145.75 | 0.5392 | 2.03 | 0.0075 | 0 | 0 | 0 | 0 | 0 | 0 | 0 | 0 | 17.29 | 0.0639 | 677.32 | 2.506
87792 | SINAPI |  | Original | EMBOÇO OU MASSA ÚNICA EM ARGAMASSA TRAÇO 1:2:8, PREPARO MECÂNICO COM BETONEIRA 400 L, APLICADA MANUALMENTE EM PANOS CEGOS DE FACHADA (SEM PRESENÇA DE VÃOS), ESPESSURA DE 25 MM. AF_08/2022 | m² |  |  | 17.81 |  | 30.67 |  | 26 |  | 0.06 |  | 0 |  | 0 |  | 0 |  | 0 |  | 4.61 |  | 48.49 |  |  |  |  | Massa Única Externa | 87792SINAPI
88316 | SINAPI | COMPOSICAO | Original | SERVENTE COM ENCARGOS COMPLEMENTARES | h | 0.409 | 0 | 0 | 26.47 | 10.8262 | 21.5 | 8.7935 | 0 | 0 | 0 | 0 | 0 | 0 | 0 | 0 | 0 | 0 | 4.97 | 2.0327 | 26.47 | 10.8262
88309 | SINAPI | COMPOSICAO | Original | PEDREIRO COM ENCARGOS COMPLEMENTARES | h | 0.409 | 0 | 0 | 36.22 | 14.8139 | 31.2 | 12.7608 | 0 | 0 | 0 | 0 | 0 | 0 | 0 | 0 | 0 | 0 | 5.02 | 2.0531 | 36.22 | 14.8139
87292 | SINAPI | COMPOSICAO | Original | ARGAMASSA TRAÇO 1:2:8 (EM VOLUME DE CIMENTO, CAL E AREIA MÉDIA ÚMIDA) PARA EMBOÇO/MASSA ÚNICA/ASSENTAMENTO DE ALVENARIA DE VEDAÇÃO, PREPARO MECÂNICO COM BETONEIRA 400 L. AF_08/2019 | m³ | 0.0293 | 517.25 | 15.1557 | 171.95 | 5.0381 | 151.83 | 4.4486 | 2.12 | 0.0621 | 0 | 0 | 0 | 0 | 0 | 0 | 0 | 0 | 18 | 0.5274 | 689.21 | 20.1938
37411 | SINAPI | INSUMO | Original | TELA DE ACO SOLDADA GALVANIZADA/ZINCADA PARA ALVENARIA, FIO D = *1,24 MM, MALHA 25 X 25 MM | m² | 0.1581 | 16.82 | 2.6592 | 0 | 0 | 0 | 0 | 0 | 0 | 0 | 0 | 0 | 0 | 0 | 0 | 0 | 0 | 0 | 0 | 16.82 | 2.6592
95305 | SINAPI |  | Original | TEXTURA ACRÍLICA, APLICAÇÃO MANUAL EM PAREDE, UMA DEMÃO. AF_04/2023 | m² |  |  | 7.38 |  | 7.1 |  | 5.8 |  | 0 |  | 0 |  | 0 |  | 0 |  | 0 |  | 1.29 |  | 14.49 |  |  |  |  | Pintura Interna | 95305SINAPI
88316 | SINAPI | COMPOSICAO | Original | SERVENTE COM ENCARGOS COMPLEMENTARES | h | 0.0514 | 0 | 0 | 26.47 | 1.3605 | 21.5 | 1.1051 | 0 | 0 | 0 | 0 | 0 | 0 | 0 | 0 | 0 | 0 | 4.97 | 0.2554 | 26.47 | 1.3605
88310 | SINAPI | COMPOSICAO | Original | PINTOR COM ENCARGOS COMPLEMENTARES | h | 0.1541 | 0 | 0 | 37.3 | 5.7479 | 30.53 | 4.7047 | 0 | 0 | 0 | 0 | 0 | 0 | 0 | 0 | 0 | 0 | 6.77 | 1.0432 | 37.3 | 5.7479
38877 | SINAPI | INSUMO | Original | MASSA PREMIUM PARA TEXTURA LISA DE BASE ACRILICA, USO INTERNO E EXTERNO | kg | 1.1074 | 6.67 | 7.3863 | 0 | 0 | 0 | 0 | 0 | 0 | 0 | 0 | 0 | 0 | 0 | 0 | 0 | 0 | 0 | 0 | 6.67 | 7.3863
98554 | SINAPI |  | Original | IMPERMEABILIZAÇÃO DE SUPERFÍCIE COM MEMBRANA À BASE DE RESINA ACRÍLICA, 3 DEMÃOS. AF_09/2023 | m² |  |  | 21.18 |  | 24.22 |  | 20.72 |  | 0 |  | 0 |  | 0 |  | 0 |  | 0 |  | 3.5 |  | 45.4 |  |  |  |  | Impermeabilização, Proteção Mecânica e Tratamento de Junta | 98554SINAPI
88270 | SINAPI | COMPOSICAO | Original | IMPERMEABILIZADOR COM ENCARGOS COMPLEMENTARES | h | 0.5703 | 0 | 0 | 36.22 | 20.6562 | 31.2 | 17.7933 | 0 | 0 | 0 | 0 | 0 | 0 | 0 | 0 | 0 | 0 | 5.02 | 2.8629 | 36.22 | 20.6562
88243 | SINAPI | COMPOSICAO | Original | AJUDANTE ESPECIALIZADO COM ENCARGOS COMPLEMENTARES | h | 0.1286 | 0 | 0 | 27.77 | 3.5712 | 22.8 | 2.9321 | 0 | 0 | 0 | 0 | 0 | 0 | 0 | 0 | 0 | 0 | 4.97 | 0.6391 | 27.77 | 3.5712
43147 | SINAPI | INSUMO | Original | MEMBRANA IMPERMEABILIZANTE ACRILICA MONOCOMPONENTE | kg | 1.2 | 17.65 | 21.18 | 0 | 0 | 0 | 0 | 0 | 0 | 0 | 0 | 0 | 0 | 0 | 0 | 0 | 0 | 0 | 0 | 17.65 | 21.18
104805 | FERRARI - TRT |  | Original | TAMPONAMENTO DE VÃO EM ALVENARIA EXTERNA COM ESPUMA, ARGAMASSA E SELANTE | m² |  |  | 54.23 |  | 34.38 |  | 29.14 |  | 0.02 |  | 0 |  | 0 |  | 0 |  | 0 |  | 5.21 |  | 88.62 |  |  |  |  | Geral | 104805FERRARI - TRT
88316 | SINAPI | COMPOSICAO | Original | SERVENTE COM ENCARGOS COMPLEMENTARES | h | 0.4 | 0 | 0 | 26.47 | 10.588 | 21.5 | 8.6 | 0 | 0 | 0 | 0 | 0 | 0 | 0 | 0 | 0 | 0 | 4.97 | 1.988 | 26.47 | 10.588
88309 | SINAPI | COMPOSICAO | Original | PEDREIRO COM ENCARGOS COMPLEMENTARES | h | 0.6 | 0 | 0 | 36.22 | 21.732 | 31.2 | 18.72 | 0 | 0 | 0 | 0 | 0 | 0 | 0 | 0 | 0 | 0 | 5.02 | 3.012 | 36.22 | 21.732
87292 | SINAPI | COMPOSICAO | Original | ARGAMASSA TRAÇO 1:2:8 (EM VOLUME DE CIMENTO, CAL E AREIA MÉDIA ÚMIDA) PARA EMBOÇO/MASSA ÚNICA/ASSENTAMENTO DE ALVENARIA DE VEDAÇÃO, PREPARO MECÂNICO COM BETONEIRA 400 L. AF_08/2019 | m³ | 0.012 | 517.25 | 6.2072 | 171.95 | 2.0633 | 151.83 | 1.8219 | 2.12 | 0.0254 | 0 | 0 | 0 | 0 | 0 | 0 | 0 | 0 | 18 | 0.216 | 689.21 | 8.2705
38124 | SINAPI | INSUMO | Original | ESPUMA EXPANSIVA DE POLIURETANO, APLICACAO MANUAL - 500 ML | un | 1 | 30.95 | 30.95 | 0 | 0 | 0 | 0 | 0 | 0 | 0 | 0 | 0 | 0 | 0 | 0 | 0 | 0 | 0 | 0 | 30.95 | 30.95
142 | SINAPI | INSUMO | Original | SELANTE ELASTICO MONOCOMPONENTE A BASE DE POLIURETANO (PU) PARA JUNTAS DIVERSAS | 310ml | 0.65 | 26.28 | 17.082 | 0 | 0 | 0 | 0 | 0 | 0 | 0 | 0 | 0 | 0 | 0 | 0 | 0 | 0 | 0 | 0 | 26.28 | 17.082
0388 | FERRARI - TRT |  | Original | EMBOÇO OU MASSA ÚNICA EM ARGAMASSA TRAÇO 1:3, COM ADIÇÃO DE IMPERMEABILIZANTE, PREPARO MECÂNICO COM BETONEIRA 400 L, APLICADA MANUALMENTE EM PANOS DE FACHADA SEM PRESENÇA DE VÃOS, ESPESSURA DE 25 MM | m² |  |  | 20.14 |  | 26.95 |  | 22.83 |  | 0.05 |  | 0 |  | 0 |  | 0 |  | 0 |  | 4.06 |  | 47.1 |  |  |  |  | Geral | 0388FERRARI - TRT
100475 | SINAPI | COMPOSICAO | Original | ARGAMASSA TRAÇO 1:3 (EM VOLUME DE CIMENTO E AREIA MÉDIA ÚMIDA) COM ADIÇÃO DE IMPERMEABILIZANTE, PREPARO MECÂNICO COM BETONEIRA 400 L. AF_08/2019 | m³ | 0.0293 | 687.57 | 20.1461 | 143.28 | 4.198 | 126.52 | 3.707 | 1.76 | 0.0515 | 0 | 0 | 0 | 0 | 0 | 0 | 0 | 0 | 15 | 0.4395 | 830.86 | 24.3441
88309 | SINAPI | COMPOSICAO | Original | PEDREIRO COM ENCARGOS COMPLEMENTARES | h | 0.363 | 0 | 0 | 36.22 | 13.1478 | 31.2 | 11.3256 | 0 | 0 | 0 | 0 | 0 | 0 | 0 | 0 | 0 | 0 | 5.02 | 1.8222 | 36.22 | 13.1478
88316 | SINAPI | COMPOSICAO | Original | SERVENTE COM ENCARGOS COMPLEMENTARES | h | 0.363 | 0 | 0 | 26.47 | 9.6086 | 21.5 | 7.8045 | 0 | 0 | 0 | 0 | 0 | 0 | 0 | 0 | 0 | 0 | 4.97 | 1.8041 | 26.47 | 9.6086
0163 | FERRARI - TRT |  | Original | RECOMPOSIÇÃO DE FORRO DE FIBRA MINERAL 625 x 625 MM, DE FORMA MANUAL, EM ESTRUTURA METÁLICA EXISTENTE | m² |  |  | 11.58 |  | 5.29 |  | 4.3 |  | 0 |  | 0 |  | 0 |  | 0 |  | 0 |  | 0.99 |  | 16.87 |  |  |  |  | Geral | 0163FERRARI - TRT
88316 | SINAPI | COMPOSICAO | Original | SERVENTE COM ENCARGOS COMPLEMENTARES | h | 0.2 | 0 | 0 | 26.47 | 5.294 | 21.5 | 4.3 | 0 | 0 | 0 | 0 | 0 | 0 | 0 | 0 | 0 | 0 | 4.97 | 0.994 | 26.47 | 5.294
39514 | SINAPI | INSUMO | Original | PLACA DE FIBRA MINERAL PARA FORRO, DE 625 X 625 MM, E = 15 MM, BORDA RETA, COM PINTURA ANTIMOFO (NAO INCLUI PERFIS) | un | 0.39 | 29.7 | 11.583 | 0 | 0 | 0 | 0 | 0 | 0 | 0 | 0 | 0 | 0 | 0 | 0 | 0 | 0 | 0 | 0 | 29.7 | 11.583
0406 | FERRARI - TRT |  | Original | REPARO EM FORRO DE GESSO | m² |  |  | 0.83 |  | 11.55 |  | 9.8 |  | 0 |  | 0 |  | 0 |  | 0 |  | 0 |  | 1.75 |  | 12.38 |  |  |  |  | Geral | 0406FERRARI - TRT
88316 | SINAPI | COMPOSICAO | Original | SERVENTE COM ENCARGOS COMPLEMENTARES | h | 0.1 | 0 | 0 | 26.47 | 2.647 | 21.5 | 2.15 | 0 | 0 | 0 | 0 | 0 | 0 | 0 | 0 | 0 | 0 | 4.97 | 0.497 | 26.47 | 2.647
88269 | SINAPI | COMPOSICAO | Original | GESSEIRO COM ENCARGOS COMPLEMENTARES | h | 0.25 | 0 | 0 | 35.64 | 8.91 | 30.62 | 7.655 | 0 | 0 | 0 | 0 | 0 | 0 | 0 | 0 | 0 | 0 | 5.02 | 1.255 | 35.64 | 8.91
36887 | SINAPI | INSUMO | Original | TELA DE FIBRA DE VIDRO, ACABAMENTO ANTI-ALCALINO, MALHA 10 X 10 MM | m² | 0.05 | 10.51 | 0.5255 | 0 | 0 | 0 | 0 | 0 | 0 | 0 | 0 | 0 | 0 | 0 | 0 | 0 | 0 | 0 | 0 | 10.51 | 0.5255
38383 | SINAPI | INSUMO | Original | LIXA D'AGUA EM FOLHA, COR PRETA, GRAO 100 | un | 0.02 | 2.31 | 0.0462 | 0 | 0 | 0 | 0 | 0 | 0 | 0 | 0 | 0 | 0 | 0 | 0 | 0 | 0 | 0 | 0 | 2.31 | 0.0462
3315 | SINAPI | INSUMO | Original | GESSO EM PO PARA REVESTIMENTOS/MOLDURAS/SANCAS E USO GERAL | kg | 0.3 | 0.87 | 0.261 | 0 | 0 | 0 | 0 | 0 | 0 | 0 | 0 | 0 | 0 | 0 | 0 | 0 | 0 | 0 | 0 | 0.87 | 0.261
0422 | FERRARI - TRT |  | Original | REMOÇÃO E REINSTALAÇÃO DE FORRO DE FIBRA MINERAL DE 625 X 625 MM, COM APROVEITAMENTO | un |  |  | 0 |  | 1.12 |  | 0.94 |  | 0 |  | 0 |  | 0 |  | 0 |  | 0 |  | 0.17 |  | 1.12 |  |  |  |  | Geral | 0422FERRARI - TRT
88316 | SINAPI | COMPOSICAO | Original | SERVENTE COM ENCARGOS COMPLEMENTARES | h | 0.015 | 0 | 0 | 26.47 | 0.397 | 21.5 | 0.3225 | 0 | 0 | 0 | 0 | 0 | 0 | 0 | 0 | 0 | 0 | 4.97 | 0.0745 | 26.47 | 0.397
88309 | SINAPI | COMPOSICAO | Original | PEDREIRO COM ENCARGOS COMPLEMENTARES | h | 0.02 | 0 | 0 | 36.22 | 0.7244 | 31.2 | 0.624 | 0 | 0 | 0 | 0 | 0 | 0 | 0 | 0 | 0 | 0 | 5.02 | 0.1004 | 36.22 | 0.7244
0383 | FERRARI - TRT |  | Original | MANUTENÇÃO E SUBSTITUIÇÃO DE REJUNTAMENTO EM REVESTIMENTO CERÂMICO DE PISO | m² |  |  | 0.85 |  | 10.65 |  | 8.9 |  | 0 |  | 0 |  | 0 |  | 0 |  | 0 |  | 1.74 |  | 11.5 |  |  |  |  | Geral | 0383FERRARI - TRT
34357 | SINAPI | INSUMO | Original | REJUNTE CIMENTICIO, QUALQUER COR | kg | 0.208 | 4.11 | 0.8548 | 0 | 0 | 0 | 0 | 0 | 0 | 0 | 0 | 0 | 0 | 0 | 0 | 0 | 0 | 0 | 0 | 4.11 | 0.8548
88256 | SINAPI | COMPOSICAO | Original | AZULEJISTA OU LADRILHEIRO COM ENCARGOS COMPLEMENTARES | h | 0.145 | 0 | 0 | 36.03 | 5.2243 | 31.01 | 4.4964 | 0 | 0 | 0 | 0 | 0 | 0 | 0 | 0 | 0 | 0 | 5.02 | 0.7279 | 36.03 | 5.2243
88316 | SINAPI | COMPOSICAO | Original | SERVENTE COM ENCARGOS COMPLEMENTARES | h | 0.205 | 0 | 0 | 26.47 | 5.4263 | 21.5 | 4.4075 | 0 | 0 | 0 | 0 | 0 | 0 | 0 | 0 | 0 | 0 | 4.97 | 1.0188 | 26.47 | 5.4263
0397 | FERRARI - TRT |  | Original | TRATAMENTO ANTICORROSIVO EM SUPERFÍCIES METÁLICAS COM APLICAÇÃO DE CRZ - GALVANIZAÇÃO A FRIO | m² |  |  | 104.25 |  | 56.44 |  | 46.2 |  | 0 |  | 0 |  | 0 |  | 0 |  | 0 |  | 10.24 |  | 160.7 |  |  |  |  | Geral | 0397FERRARI - TRT
100717 | SINAPI | COMPOSICAO | Original | LIXAMENTO MANUAL EM SUPERFÍCIES METÁLICAS EM OBRA. AF_01/2020 | m² | 1.05 | 1.16 | 1.218 | 11.13 | 11.697 | 9.11 | 9.576 | 0 | 0 | 0 | 0 | 0 | 0 | 0 | 0 | 0 | 0 | 2.02 | 2.121 | 12.3 | 12.915
0376 | FERRARI - TRT | COMPOSICAO | Original | APLICAÇÃO DE FUNDO CONVERTEDOR DE FERRUGEM | m² | 1 | 59.17 | 59.17 | 37.3 | 37.3 | 30.53 | 30.53 | 0 | 0 | 0 | 0 | 0 | 0 | 0 | 0 | 0 | 0 | 6.77 | 6.77 | 96.47 | 96.47
0398 | FERRARI - TRT | COMPOSICAO | Original | APLICAÇÃO DE PROTEÇÃO ANTICORROSIVA - GALVANIZAÇÃO A FRIO | m² | 1 | 43.86 | 43.87 | 7.45 | 7.45 | 6.1 | 6.1 | 0 | 0 | 0 | 0 | 0 | 0 | 0 | 0 | 0 | 0 | 1.35 | 1.35 | 51.32 | 51.32
0416 | FERRARI - TRT |  | Original | MANUTENÇÃO DE RODAPÉS DE POLIESTIRENO DESCOLADOS | m |  |  | 1.91 |  | 2.64 |  | 2.15 |  | 0 |  | 0 |  | 0 |  | 0 |  | 0 |  | 0.49 |  | 4.55 |  |  |  |  | Geral | 0416FERRARI - TRT
88316 | SINAPI | COMPOSICAO | Original | SERVENTE COM ENCARGOS COMPLEMENTARES | h | 0.1 | 0 | 0 | 26.47 | 2.647 | 21.5 | 2.15 | 0 | 0 | 0 | 0 | 0 | 0 | 0 | 0 | 0 | 0 | 4.97 | 0.497 | 26.47 | 2.647
4791 | SINAPI | INSUMO | Original | ADESIVO ACRILICO DE BASE AQUOSA / COLA DE CONTATO | kg | 0.03 | 34.72 | 1.0416 | 0 | 0 | 0 | 0 | 0 | 0 | 0 | 0 | 0 | 0 | 0 | 0 | 0 | 0 | 0 | 0 | 34.72 | 1.0416
142 | SINAPI | INSUMO | Original | SELANTE ELASTICO MONOCOMPONENTE A BASE DE POLIURETANO (PU) PARA JUNTAS DIVERSAS | 310ml | 0.032 | 26.28 | 0.8409 | 0 | 0 | 0 | 0 | 0 | 0 | 0 | 0 | 0 | 0 | 0 | 0 | 0 | 0 | 0 | 0 | 26.28 | 0.8409
12815 | SINAPI | INSUMO | Original | FITA CREPE ROLO DE *25* MM X 50 M | un | 0.002 | 13.94 | 0.0278 | 0 | 0 | 0 | 0 | 0 | 0 | 0 | 0 | 0 | 0 | 0 | 0 | 0 | 0 | 0 | 0 | 13.94 | 0.0278
0368 | FERRARI - TRT |  | Original | MANUTENÇÃO EM PISO INTERTRAVADO DE CONCRETO - INCLUSO RECOMPOSIÇÃO DA BASE E REASSENTAMENTO DOS BLOCOS | m² |  |  | 29.08 |  | 37.93 |  | 31.94 |  | 0.19 |  | 0 |  | 0 |  | 0 |  | 0 |  | 5.79 |  | 67.01 |  |  |  |  | Proteção Superfícies | 0368FERRARI - TRT
91533 | SINAPI | COMPOSICAO | Original | COMPACTADOR DE SOLOS DE PERCUSSÃO (SOQUETE) COM MOTOR A GASOLINA 4 TEMPOS, POTÊNCIA 4 CV - CHP DIURNO. AF_08/2015 | CHP | 0.067 | 6.75 | 0.4522 | 42.78 | 2.8663 | 36.76 | 2.4631 | 2.27 | 0.152 | 0 | 0 | 0 | 0 | 0 | 0 | 0 | 0 | 3.75 | 0.2512 | 49.53 | 3.3185
93358 | SINAPI | COMPOSICAO | Original | ESCAVAÇÃO MANUAL DE VALA. AF_09/2024 | m³ | 0.05 | 0 | 0 | 104.7 | 5.235 | 85.04 | 4.252 | 0 | 0 | 0 | 0 | 0 | 0 | 0 | 0 | 0 | 0 | 19.66 | 0.983 | 104.7 | 5.235
4741 | SINAPI | INSUMO | Original | PO DE PEDRA (POSTO PEDREIRA/FORNECEDOR, SEM FRETE) | m³ | 0.13 | 105.71 | 13.7423 | 0 | 0 | 0 | 0 | 0 | 0 | 0 | 0 | 0 | 0 | 0 | 0 | 0 | 0 | 0 | 0 | 105.71 | 13.7423
101863 | SINAPI | COMPOSICAO | Original | REASSENTAMENTO DE BLOCOS RETANGULAR PARA PISO INTERTRAVADO, ESPESSURA DE 6 CM, EM VIA/ESTACIONAMENTO, COM REAPROVEITAMENTO DOS BLOCOS RETANGULAR - INCLUSO RETIRADA E COLOCAÇÃO DO MATERIAL. AF_12/2020 | m² | 1 | 9.8 | 9.8 | 29.82 | 29.83 | 25.22 | 25.23 | 0.04 | 0.04 | 0 | 0 | 0 | 0 | 0 | 0 | 0 | 0 | 4.56 | 4.56 | 39.63 | 39.63
36155 | SINAPI | INSUMO | Original | BLOQUETE/PISO INTERTRAVADO DE CONCRETO - MODELO ONDA/16 FACES/RETANGULAR/TIJOLINHO/PAVER/HOLANDES/PARALELEPIPEDO, *20 X 10* CM, E = 6 CM, RESISTENCIA DE 35 MPA, COR NATURAL | m² | 0.1 | 50.93 | 5.093 | 0 | 0 | 0 | 0 | 0 | 0 | 0 | 0 | 0 | 0 | 0 | 0 | 0 | 0 | 0 | 0 | 50.93 | 5.093
0367 | FERRARI - TRT |  | Original | MANUTENÇÃO EM PISO DE PEDRA PORTUGRESA - INCLUSO RECOMPOSIÇÃO DA BASE E REASSENTAMENTO DAS PEDRAS | m² |  |  | 46.82 |  | 100.76 |  | 85.41 |  | 0.15 |  | 0 |  | 0 |  | 0 |  | 0 |  | 15.2 |  | 147.59 |  |  |  |  | Proteção Superfícies | 0367FERRARI - TRT
91533 | SINAPI | COMPOSICAO | Original | COMPACTADOR DE SOLOS DE PERCUSSÃO (SOQUETE) COM MOTOR A GASOLINA 4 TEMPOS, POTÊNCIA 4 CV - CHP DIURNO. AF_08/2015 | CHP | 0.067 | 6.75 | 0.4522 | 42.78 | 2.8663 | 36.76 | 2.4631 | 2.27 | 0.152 | 0 | 0 | 0 | 0 | 0 | 0 | 0 | 0 | 3.75 | 0.2512 | 49.53 | 3.3185
93358 | SINAPI | COMPOSICAO | Original | ESCAVAÇÃO MANUAL DE VALA. AF_09/2024 | m³ | 0.05 | 0 | 0 | 104.7 | 5.235 | 85.04 | 4.252 | 0 | 0 | 0 | 0 | 0 | 0 | 0 | 0 | 0 | 0 | 19.66 | 0.983 | 104.7 | 5.235
4741 | SINAPI | INSUMO | Original | PO DE PEDRA (POSTO PEDREIRA/FORNECEDOR, SEM FRETE) | m³ | 0.13 | 105.71 | 13.7423 | 0 | 0 | 0 | 0 | 0 | 0 | 0 | 0 | 0 | 0 | 0 | 0 | 0 | 0 | 0 | 0 | 105.71 | 13.7423
4708 | SINAPI | INSUMO | Original | PEDRA PORTUGUESA OU PETIT PAVE, BRANCA OU PRETA | m² | 0.2 | 163.17 | 32.634 | 0 | 0 | 0 | 0 | 0 | 0 | 0 | 0 | 0 | 0 | 0 | 0 | 0 | 0 | 0 | 0 | 163.17 | 32.634
97635 | SINAPI | COMPOSICAO | Original | REMOÇÃO DE PISO DE BLOCO INTERTRAVADO OU DE PEDRA PORTUGUESA, DE FORMA MANUAL, COM REAPROVEITAMENTO. AF_09/2023 | m² | 1 | 0 | 0 | 22.88 | 22.89 | 19.42 | 19.43 | 0 | 0 | 0 | 0 | 0 | 0 | 0 | 0 | 0 | 0 | 3.46 | 3.46 | 22.89 | 22.89
88260 | SINAPI | COMPOSICAO | Original | CALCETEIRO COM ENCARGOS COMPLEMENTARES | h | 1.5 | 0 | 0 | 35.93 | 53.895 | 30.91 | 46.365 | 0 | 0 | 0 | 0 | 0 | 0 | 0 | 0 | 0 | 0 | 5.02 | 7.53 | 35.93 | 53.895
88316 | SINAPI | COMPOSICAO | Original | SERVENTE COM ENCARGOS COMPLEMENTARES | h | 0.6 | 0 | 0 | 26.47 | 15.882 | 21.5 | 12.9 | 0 | 0 | 0 | 0 | 0 | 0 | 0 | 0 | 0 | 0 | 4.97 | 2.982 | 26.47 | 15.882
94992 | SINAPI |  | Original | EXECUÇÃO DE PASSEIO (CALÇADA) OU PISO DE CONCRETO COM CONCRETO MOLDADO IN LOCO, FEITO EM OBRA, ACABAMENTO CONVENCIONAL, ESPESSURA 6 CM, ARMADO. AF_08/2022 | m² |  |  | 63.45 |  | 25.09 |  | 21.17 |  | 0.06 |  | 0 |  | 0 |  | 0 |  | 0 |  | 3.85 |  | 88.54 |  |  |  |  | Passeios de Concreto | 94992SINAPI
94964 | SINAPI | COMPOSICAO | Original | CONCRETO FCK = 20MPA, TRAÇO 1:2,7:3 (EM MASSA SECA DE CIMENTO/ AREIA MÉDIA/ BRITA 1) - PREPARO MECÂNICO COM BETONEIRA 400 L. AF_05/2021 | m³ | 0.0739 | 457.94 | 33.8433 | 129 | 9.533 | 108.6 | 8.0255 | 0.91 | 0.0672 | 0 | 0 | 0 | 0 | 0 | 0 | 0 | 0 | 19.49 | 1.4403 | 586.96 | 43.3763
88316 | SINAPI | COMPOSICAO | Original | SERVENTE COM ENCARGOS COMPLEMENTARES | h | 0.2459 | 0 | 0 | 26.47 | 6.5089 | 21.5 | 5.2868 | 0 | 0 | 0 | 0 | 0 | 0 | 0 | 0 | 0 | 0 | 4.97 | 1.2221 | 26.47 | 6.5089
88309 | SINAPI | COMPOSICAO | Original | PEDREIRO COM ENCARGOS COMPLEMENTARES | h | 0.1483 | 0 | 0 | 36.22 | 5.3714 | 31.2 | 4.627 | 0 | 0 | 0 | 0 | 0 | 0 | 0 | 0 | 0 | 0 | 5.02 | 0.7444 | 36.22 | 5.3714
88262 | SINAPI | COMPOSICAO | Original | CARPINTEIRO DE FORMAS COM ENCARGOS COMPLEMENTARES | h | 0.0976 | 0 | 0 | 37.68 | 3.6775 | 33.11 | 3.2315 | 0 | 0 | 0 | 0 | 0 | 0 | 0 | 0 | 0 | 0 | 4.57 | 0.446 | 37.68 | 3.6775
7156 | SINAPI | INSUMO | Original | TELA DE ACO SOLDADA NERVURADA, CA-60, Q-196, (3,11 KG/M2), DIAMETRO DO FIO = 5,0 MM, LARGURA = 2,45 M, ESPACAMENTO DA MALHA = 10 X 10 CM | m² | 1.0816 | 25.97 | 28.0891 | 0 | 0 | 0 | 0 | 0 | 0 | 0 | 0 | 0 | 0 | 0 | 0 | 0 | 0 | 0 | 0 | 25.97 | 28.0891
5068 | SINAPI | INSUMO | Original | PREGO DE ACO POLIDO COM CABECA 17 X 21 (2 X 11) | kg | 0.024 | 15.92 | 0.382 | 0 | 0 | 0 | 0 | 0 | 0 | 0 | 0 | 0 | 0 | 0 | 0 | 0 | 0 | 0 | 0 | 15.92 | 0.382
4517 | SINAPI | INSUMO | Original | SARRAFO *2,5 X 7,5* CM EM PINUS, MISTA OU EQUIVALENTE DA REGIAO - BRUTA | m | 0.45 | 2.53 | 1.1385 | 0 | 0 | 0 | 0 | 0 | 0 | 0 | 0 | 0 | 0 | 0 | 0 | 0 | 0 | 0 | 0 | 2.53 | 1.1385
0427 | FERRARI - TRT |  | Original | PREPARO DE PAREDE COM PINTURA EXISTENTE PARA NOVA PINTURA | m² |  |  | 1.1 |  | 5.47 |  | 4.47 |  | 0 |  | 0 |  | 0 |  | 0 |  | 0 |  | 1 |  | 6.57 |  |  |  |  | Geral | 0427FERRARI - TRT
88316 | SINAPI | COMPOSICAO | Original | SERVENTE COM ENCARGOS COMPLEMENTARES | h | 0.066 | 0 | 0 | 26.47 | 1.747 | 21.5 | 1.419 | 0 | 0 | 0 | 0 | 0 | 0 | 0 | 0 | 0 | 0 | 4.97 | 0.328 | 26.47 | 1.747
88310 | SINAPI | COMPOSICAO | Original | PINTOR COM ENCARGOS COMPLEMENTARES | h | 0.1 | 0 | 0 | 37.3 | 3.73 | 30.53 | 3.053 | 0 | 0 | 0 | 0 | 0 | 0 | 0 | 0 | 0 | 0 | 6.77 | 0.677 | 37.3 | 3.73
3767 | SINAPI | INSUMO | Original | LIXA EM FOLHA PARA PAREDE OU MADEIRA, NUMERO 120, COR VERMELHA | un | 0.05 | 1.3 | 0.065 | 0 | 0 | 0 | 0 | 0 | 0 | 0 | 0 | 0 | 0 | 0 | 0 | 0 | 0 | 0 | 0 | 1.3 | 0.065
43651 | SINAPI | INSUMO | Original | MASSA ACRILICA PARA SUPERFICIES INTERNAS E EXTERNAS | kg | 0.15 | 6.91 | 1.0365 | 0 | 0 | 0 | 0 | 0 | 0 | 0 | 0 | 0 | 0 | 0 | 0 | 0 | 0 | 0 | 0 | 6.91 | 1.0365
0178 | FERRARI - TRT |  | Original | PINTURA LÁTEX ACRÍLICA PREMIUM FOSCA, COR OURO BRANCO, APLICAÇÃO MANUAL EM PAREDES, 2 DEMÃOS | m² |  |  | 7.95 |  | 7.52 |  | 6.14 |  | 0 |  | 0 |  | 0 |  | 0 |  | 0 |  | 1.37 |  | 15.47 |  |  |  |  | Geral | 0178FERRARI - TRT
88310 | SINAPI | COMPOSICAO | Original | PINTOR COM ENCARGOS COMPLEMENTARES | h | 0.1631 | 0 | 0 | 37.3 | 6.0836 | 30.53 | 4.9795 | 0 | 0 | 0 | 0 | 0 | 0 | 0 | 0 | 0 | 0 | 6.77 | 1.1041 | 37.3 | 6.0836
88316 | SINAPI | COMPOSICAO | Original | SERVENTE COM ENCARGOS COMPLEMENTARES | h | 0.0544 | 0 | 0 | 26.47 | 1.4399 | 21.5 | 1.1696 | 0 | 0 | 0 | 0 | 0 | 0 | 0 | 0 | 0 | 0 | 4.97 | 0.2703 | 26.47 | 1.4399
51 | FERRARI - TRT | INSUMO | Original | TINTA ACRILICA FOSCA PREMIUM SUVINIL COR OURO BRANCO | L | 0.1818 | 43.74 | 7.9519 | 0 | 0 | 0 | 0 | 0 | 0 | 0 | 0 | 0 | 0 | 0 | 0 | 0 | 0 | 0 | 0 | 43.74 | 7.9519
0167 | FERRARI - TRT |  | Original | PINTURA LÁTEX ACRÍLICA PREMIUM FOSCA, COR PRATA, APLICAÇÃO MANUAL EM PAREDES, 2 DEMÃOS | m² |  |  | 14.96 |  | 7.52 |  | 6.14 |  | 0 |  | 0 |  | 0 |  | 0 |  | 0 |  | 1.37 |  | 22.49 |  |  |  |  | Geral | 0167FERRARI - TRT
88310 | SINAPI | COMPOSICAO | Original | PINTOR COM ENCARGOS COMPLEMENTARES | h | 0.1631 | 0 | 0 | 37.3 | 6.0836 | 30.53 | 4.9795 | 0 | 0 | 0 | 0 | 0 | 0 | 0 | 0 | 0 | 0 | 6.77 | 1.1041 | 37.3 | 6.0836
88316 | SINAPI | COMPOSICAO | Original | SERVENTE COM ENCARGOS COMPLEMENTARES | h | 0.0544 | 0 | 0 | 26.47 | 1.4399 | 21.5 | 1.1696 | 0 | 0 | 0 | 0 | 0 | 0 | 0 | 0 | 0 | 0 | 4.97 | 0.2703 | 26.47 | 1.4399
49 | FERRARI - TRT | INSUMO | Original | TINTA ACRILICA FOSCA PREMIUM SUVINIL COR PRATA | L | 0.1818 | 82.33 | 14.9675 | 0 | 0 | 0 | 0 | 0 | 0 | 0 | 0 | 0 | 0 | 0 | 0 | 0 | 0 | 0 | 0 | 82.33 | 14.9675
0165 | FERRARI - TRT |  | Original | PINTURA LÁTEX ACRÍLICA PREMIUM FOSCA, COR PATATIVA, APLICAÇÃO MANUAL EM PAREDES, 2 DEMÃOS | m² |  |  | 9.54 |  | 7.52 |  | 6.14 |  | 0 |  | 0 |  | 0 |  | 0 |  | 0 |  | 1.37 |  | 17.06 |  |  |  |  | Geral | 0165FERRARI - TRT
88310 | SINAPI | COMPOSICAO | Original | PINTOR COM ENCARGOS COMPLEMENTARES | h | 0.1631 | 0 | 0 | 37.3 | 6.0836 | 30.53 | 4.9795 | 0 | 0 | 0 | 0 | 0 | 0 | 0 | 0 | 0 | 0 | 6.77 | 1.1041 | 37.3 | 6.0836
88316 | SINAPI | COMPOSICAO | Original | SERVENTE COM ENCARGOS COMPLEMENTARES | h | 0.0544 | 0 | 0 | 26.47 | 1.4399 | 21.5 | 1.1696 | 0 | 0 | 0 | 0 | 0 | 0 | 0 | 0 | 0 | 0 | 4.97 | 0.2703 | 26.47 | 1.4399
47 | FERRARI - TRT | INSUMO | Original | TINTA ACRILICA FOSCA PREMIUM SUVINIL COR PATATIVA | L | 0.1818 | 52.49 | 9.5426 | 0 | 0 | 0 | 0 | 0 | 0 | 0 | 0 | 0 | 0 | 0 | 0 | 0 | 0 | 0 | 0 | 52.49 | 9.5426
0166 | FERRARI - TRT |  | Original | PINTURA LÁTEX ACRÍLICA PREMIUM FOSCA, COR NANQUIM, APLICAÇÃO MANUAL EM PAREDES, 2 DEMÃOS | m² |  |  | 14.74 |  | 7.52 |  | 6.14 |  | 0 |  | 0 |  | 0 |  | 0 |  | 0 |  | 1.37 |  | 22.27 |  |  |  |  | Geral | 0166FERRARI - TRT
88310 | SINAPI | COMPOSICAO | Original | PINTOR COM ENCARGOS COMPLEMENTARES | h | 0.1631 | 0 | 0 | 37.3 | 6.0836 | 30.53 | 4.9795 | 0 | 0 | 0 | 0 | 0 | 0 | 0 | 0 | 0 | 0 | 6.77 | 1.1041 | 37.3 | 6.0836
88316 | SINAPI | COMPOSICAO | Original | SERVENTE COM ENCARGOS COMPLEMENTARES | h | 0.0544 | 0 | 0 | 26.47 | 1.4399 | 21.5 | 1.1696 | 0 | 0 | 0 | 0 | 0 | 0 | 0 | 0 | 0 | 0 | 4.97 | 0.2703 | 26.47 | 1.4399
48 | FERRARI - TRT | INSUMO | Original | TINTA ACRILICA FOSCA PREMIUM SUVINIL COR NANQUIM | L | 0.1818 | 81.13 | 14.7494 | 0 | 0 | 0 | 0 | 0 | 0 | 0 | 0 | 0 | 0 | 0 | 0 | 0 | 0 | 0 | 0 | 81.13 | 14.7494
0375 | FERRARI - TRT |  | Original | TRATAMENTO DE RECUPERAÇÃO DE SUPERFÍCIE METÁLICA OXIDADA | m² |  |  | 60.38 |  | 48.99 |  | 40.1 |  | 0 |  | 0 |  | 0 |  | 0 |  | 0 |  | 8.89 |  | 109.38 |  |  |  |  | Geral | 0375FERRARI - TRT
100717 | SINAPI | COMPOSICAO | Original | LIXAMENTO MANUAL EM SUPERFÍCIES METÁLICAS EM OBRA. AF_01/2020 | m² | 1.05 | 1.16 | 1.218 | 11.13 | 11.697 | 9.11 | 9.576 | 0 | 0 | 0 | 0 | 0 | 0 | 0 | 0 | 0 | 0 | 2.02 | 2.121 | 12.3 | 12.915
0376 | FERRARI - TRT | COMPOSICAO | Original | APLICAÇÃO DE FUNDO CONVERTEDOR DE FERRUGEM | m² | 1 | 59.17 | 59.17 | 37.3 | 37.3 | 30.53 | 30.53 | 0 | 0 | 0 | 0 | 0 | 0 | 0 | 0 | 0 | 0 | 6.77 | 6.77 | 96.47 | 96.47
0401 | FERRARI - TRT |  | Original | PINTURA COM TINTA ALQUÍDICA DE ACABAMENTO (ESMALTE SINTÉTICO FOSCO PREMIUM COR PRETO) APLICADA A ROLO OU PINCEL SOBRE SUPERFÍCIES METÁLICAS (EXCETO PERFIL) EXECUTADO EM OBRA (02 DEMÃOS) | m² |  |  | 18.37 |  | 50.57 |  | 41.39 |  | 0 |  | 0 |  | 0 |  | 0 |  | 0 |  | 9.17 |  | 68.95 |  |  |  |  | Pintura em Superfícies Metálicas | 0401FERRARI - TRT
88310 | SINAPI | COMPOSICAO | Original | PINTOR COM ENCARGOS COMPLEMENTARES | h | 1.3559 | 0 | 0 | 37.3 | 50.575 | 30.53 | 41.3956 | 0 | 0 | 0 | 0 | 0 | 0 | 0 | 0 | 0 | 0 | 6.77 | 9.1794 | 37.3 | 50.575
5318 | SINAPI | INSUMO | Original | DILUENTE AGUARRAS | l | 0.0255 | 22 | 0.561 | 0 | 0 | 0 | 0 | 0 | 0 | 0 | 0 | 0 | 0 | 0 | 0 | 0 | 0 | 0 | 0 | 22 | 0.561
471580 | FERRARI - TRT | INSUMO | Original | TINTA ESMALTE SINTÉTICO FOSCA PREMIUM COR PRETO | L | 0.2549 | 69.9 | 17.8175 | 0 | 0 | 0 | 0 | 0 | 0 | 0 | 0 | 0 | 0 | 0 | 0 | 0 | 0 | 0 | 0 | 69.9 | 17.8175
104806 | FERRARI - TRT |  | Original | PINTURA COM TINTA ALQUÍDICA DE ACABAMENTO (ESMALTE SINTÉTICO FOSCO PREMIUM COR BRANCO) APLICADA A ROLO OU PINCEL SOBRE SUPERFÍCIES METÁLICAS (EXCETO PERFIL) EXECUTADO EM OBRA (02 DEMÃOS) | m² |  |  | 12.73 |  | 50.57 |  | 41.39 |  | 0 |  | 0 |  | 0 |  | 0 |  | 0 |  | 9.17 |  | 63.31 |  |  |  |  | Pintura em Superfícies Metálicas | 104806FERRARI - TRT
88310 | SINAPI | COMPOSICAO | Original | PINTOR COM ENCARGOS COMPLEMENTARES | h | 1.3559 | 0 | 0 | 37.3 | 50.575 | 30.53 | 41.3956 | 0 | 0 | 0 | 0 | 0 | 0 | 0 | 0 | 0 | 0 | 6.77 | 9.1794 | 37.3 | 50.575
5318 | SINAPI | INSUMO | Original | DILUENTE AGUARRAS | l | 0.0255 | 22 | 0.561 | 0 | 0 | 0 | 0 | 0 | 0 | 0 | 0 | 0 | 0 | 0 | 0 | 0 | 0 | 0 | 0 | 22 | 0.561
471596 | FERRARI - TRT | INSUMO | Original | TINTA ESMALTE SINTÉTICO FOSCA PREMIUM COR BRANCO | L | 0.2549 | 47.77 | 12.1765 | 0 | 0 | 0 | 0 | 0 | 0 | 0 | 0 | 0 | 0 | 0 | 0 | 0 | 0 | 0 | 0 | 47.77 | 12.1765
102500 | SINAPI |  | Original | PINTURA DE DEMARCAÇÃO DE VAGA COM TINTA ACRÍLICA, E = 10 CM, APLICAÇÃO MANUAL. AF_05/2021 | m |  |  | 1.36 |  | 4.02 |  | 3.28 |  | 0 |  | 0 |  | 0 |  | 0 |  | 0 |  | 0.73 |  | 5.38 |  |  |  |  | Pintura para Pisos e para Sinalização Horizontal e Vertical | 102500SINAPI
88316 | SINAPI | COMPOSICAO | Original | SERVENTE COM ENCARGOS COMPLEMENTARES | h | 0.035 | 0 | 0 | 26.47 | 0.9264 | 21.5 | 0.7525 | 0 | 0 | 0 | 0 | 0 | 0 | 0 | 0 | 0 | 0 | 4.97 | 0.1739 | 26.47 | 0.9264
88310 | SINAPI | COMPOSICAO | Original | PINTOR COM ENCARGOS COMPLEMENTARES | h | 0.083 | 0 | 0 | 37.3 | 3.0959 | 30.53 | 2.534 | 0 | 0 | 0 | 0 | 0 | 0 | 0 | 0 | 0 | 0 | 6.77 | 0.5619 | 37.3 | 3.0959
12815 | SINAPI | INSUMO | Original | FITA CREPE ROLO DE *25* MM X 50 M | un | 0.04 | 13.94 | 0.5576 | 0 | 0 | 0 | 0 | 0 | 0 | 0 | 0 | 0 | 0 | 0 | 0 | 0 | 0 | 0 | 0 | 13.94 | 0.5576
7348 | SINAPI | INSUMO | Original | TINTA ACRILICA PREMIUM PARA PISO | l | 0.043 | 18.74 | 0.8058 | 0 | 0 | 0 | 0 | 0 | 0 | 0 | 0 | 0 | 0 | 0 | 0 | 0 | 0 | 0 | 0 | 18.74 | 0.8058
102513 | SINAPI |  | Original | PINTURA DE SÍMBOLOS E TEXTOS COM TINTA ACRÍLICA, DEMARCAÇÃO COM FITA ADESIVA E APLICAÇÃO COM ROLO. AF_05/2021 | m² |  |  | 11.2 |  | 46.39 |  | 37.9 |  | 0 |  | 0 |  | 0 |  | 0 |  | 0 |  | 8.48 |  | 57.6 |  |  |  |  | Pintura para Pisos e para Sinalização Horizontal e Vertical | 102513SINAPI
88316 | SINAPI | COMPOSICAO | Original | SERVENTE COM ENCARGOS COMPLEMENTARES | h | 0.4 | 0 | 0 | 26.47 | 10.588 | 21.5 | 8.6 | 0 | 0 | 0 | 0 | 0 | 0 | 0 | 0 | 0 | 0 | 4.97 | 1.988 | 26.47 | 10.588
88310 | SINAPI | COMPOSICAO | Original | PINTOR COM ENCARGOS COMPLEMENTARES | h | 0.96 | 0 | 0 | 37.3 | 35.808 | 30.53 | 29.3088 | 0 | 0 | 0 | 0 | 0 | 0 | 0 | 0 | 0 | 0 | 6.77 | 6.4992 | 37.3 | 35.808
12815 | SINAPI | INSUMO | Original | FITA CREPE ROLO DE *25* MM X 50 M | un | 0.23 | 13.94 | 3.2062 | 0 | 0 | 0 | 0 | 0 | 0 | 0 | 0 | 0 | 0 | 0 | 0 | 0 | 0 | 0 | 0 | 13.94 | 3.2062
7348 | SINAPI | INSUMO | Original | TINTA ACRILICA PREMIUM PARA PISO | l | 0.427 | 18.74 | 8.0019 | 0 | 0 | 0 | 0 | 0 | 0 | 0 | 0 | 0 | 0 | 0 | 0 | 0 | 0 | 0 | 0 | 18.74 | 8.0019
104814 | FERRARI - TRT |  | Original | KIT DE PORTA DE MADEIRA 70 X 210CM SEMI-OCA, REVESTIDA EM PVC LISO BRANCO, COM BATENTE, GUARNIÇÕES, FECHADURA, DOBRADIÇAS E PARAFUSOS - FORNECIMENTO E INSTALAÇÃO | un |  |  | 2364.48 |  | 22.72 |  | 19.52 |  | 0 |  | 0 |  | 0 |  | 0 |  | 0 |  | 3.19 |  | 2387.2 |  |  |  |  | Geral | 104814FERRARI - TRT
88261 | SINAPI | COMPOSICAO | Original | CARPINTEIRO DE ESQUADRIAS COM ENCARGOS COMPLEMENTARES | h | 0.4 | 0 | 0 | 35.83 | 14.332 | 31.26 | 12.504 | 0 | 0 | 0 | 0 | 0 | 0 | 0 | 0 | 0 | 0 | 4.57 | 1.828 | 35.83 | 14.332
88239 | SINAPI | COMPOSICAO | Original | AJUDANTE DE CARPINTEIRO COM ENCARGOS COMPLEMENTARES | h | 0.3 | 0 | 0 | 27.98 | 8.394 | 23.41 | 7.023 | 0 | 0 | 0 | 0 | 0 | 0 | 0 | 0 | 0 | 0 | 4.57 | 1.371 | 27.98 | 8.394
471597 | FERRARI - TRT | INSUMO | Original | KIT DE PORTA DE MADEIRA 70 X 210CM SEMI-OCA, REVESTIDA EM PVC LISO BRANCO, COM BATENTE, GUARNIÇÕES, FECHADURA, DOBRADIÇAS E PARAFUSOS | un | 1 | 2364.48 | 2364.48 | 0 | 0 | 0 | 0 | 0 | 0 | 0 | 0 | 0 | 0 | 0 | 0 | 0 | 0 | 0 | 0 | 2364.48 | 2364.48
104815 | FERRARI - TRT |  | Original | KIT DE PORTA DE MADEIRA 80 X 210CM SEMI-OCA, REVESTIDA EM PVC LISO BRANCO, COM BATENTE, GUARNIÇÕES, FECHADURA, DOBRADIÇAS E PARAFUSOS - FORNECIMENTO E INSTALAÇÃO | un |  |  | 2703.4 |  | 22.72 |  | 19.52 |  | 0 |  | 0 |  | 0 |  | 0 |  | 0 |  | 3.19 |  | 2726.12 |  |  |  |  | Geral | 104815FERRARI - TRT
88261 | SINAPI | COMPOSICAO | Original | CARPINTEIRO DE ESQUADRIAS COM ENCARGOS COMPLEMENTARES | h | 0.4 | 0 | 0 | 35.83 | 14.332 | 31.26 | 12.504 | 0 | 0 | 0 | 0 | 0 | 0 | 0 | 0 | 0 | 0 | 4.57 | 1.828 | 35.83 | 14.332
88239 | SINAPI | COMPOSICAO | Original | AJUDANTE DE CARPINTEIRO COM ENCARGOS COMPLEMENTARES | h | 0.3 | 0 | 0 | 27.98 | 8.394 | 23.41 | 7.023 | 0 | 0 | 0 | 0 | 0 | 0 | 0 | 0 | 0 | 0 | 4.57 | 1.371 | 27.98 | 8.394
471598 | FERRARI - TRT | INSUMO | Original | KIT DE PORTA DE MADEIRA 80 X 210CM SEMI-OCA, REVESTIDA EM PVC LISO BRANCO, COM BATENTE, GUARNIÇÕES, FECHADURA, DOBRADIÇAS E PARAFUSOS | un | 1 | 2703.4 | 2703.4 | 0 | 0 | 0 | 0 | 0 | 0 | 0 | 0 | 0 | 0 | 0 | 0 | 0 | 0 | 0 | 0 | 2703.4 | 2703.4
104816 | FERRARI - TRT |  | Original | KIT DE PORTA DE MADEIRA 90 X 210CM SEMI-OCA, REVESTIDA EM PVC LISO BRANCO, COM BATENTE, GUARNIÇÕES, FECHADURA, DOBRADIÇAS E PARAFUSOS - FORNECIMENTO E INSTALAÇÃO | un |  |  | 3371.52 |  | 22.72 |  | 19.52 |  | 0 |  | 0 |  | 0 |  | 0 |  | 0 |  | 3.19 |  | 3394.24 |  |  |  |  | Geral | 104816FERRARI - TRT
88261 | SINAPI | COMPOSICAO | Original | CARPINTEIRO DE ESQUADRIAS COM ENCARGOS COMPLEMENTARES | h | 0.4 | 0 | 0 | 35.83 | 14.332 | 31.26 | 12.504 | 0 | 0 | 0 | 0 | 0 | 0 | 0 | 0 | 0 | 0 | 4.57 | 1.828 | 35.83 | 14.332
88239 | SINAPI | COMPOSICAO | Original | AJUDANTE DE CARPINTEIRO COM ENCARGOS COMPLEMENTARES | h | 0.3 | 0 | 0 | 27.98 | 8.394 | 23.41 | 7.023 | 0 | 0 | 0 | 0 | 0 | 0 | 0 | 0 | 0 | 0 | 4.57 | 1.371 | 27.98 | 8.394
471599 | FERRARI - TRT | INSUMO | Original | KIT DE PORTA DE MADEIRA 90 X 210CM SEMI-OCA, REVESTIDA EM PVC LISO BRANCO, COM BATENTE, GUARNIÇÕES, FECHADURA, DOBRADIÇAS E PARAFUSOS | un | 1 | 3371.52 | 3371.52 | 0 | 0 | 0 | 0 | 0 | 0 | 0 | 0 | 0 | 0 | 0 | 0 | 0 | 0 | 0 | 0 | 3371.52 | 3371.52
0399 | FERRARI - TRT |  | Original | INSTALAÇÃO DE FECHO PUNHO MAXIM AR PARA PELE DE VIDRO | un |  |  | 26.34 |  | 5.29 |  | 4.3 |  | 0 |  | 0 |  | 0 |  | 0 |  | 0 |  | 0.99 |  | 31.63 |  |  |  |  | Geral | 0399FERRARI - TRT
88316 | SINAPI | COMPOSICAO | Original | SERVENTE COM ENCARGOS COMPLEMENTARES | h | 0.2 | 0 | 0 | 26.47 | 5.294 | 21.5 | 4.3 | 0 | 0 | 0 | 0 | 0 | 0 | 0 | 0 | 0 | 0 | 4.97 | 0.994 | 26.47 | 5.294
471579 | FERRARI - TRT | INSUMO | Original | FECHO PUNHO MAXIM AR PARA PELE DE VIDRO | un | 1 | 26.34 | 26.34 | 0 | 0 | 0 | 0 | 0 | 0 | 0 | 0 | 0 | 0 | 0 | 0 | 0 | 0 | 0 | 0 | 26.34 | 26.34
0374 | FERRARI - TRT |  | Original | CORREÇÃO E VEDAÇÃO DE PERFIS DE FACHADA GLAZING COM APLICAÇÃO DE SELANTE PU | m |  |  | 2.4 |  | 1.04 |  | 0.88 |  | 0 |  | 0 |  | 0 |  | 0 |  | 0 |  | 0.16 |  | 3.45 |  |  |  |  | Geral | 0374FERRARI - TRT
88309 | SINAPI | COMPOSICAO | Original | PEDREIRO COM ENCARGOS COMPLEMENTARES | h | 0.0167 | 0 | 0 | 36.22 | 0.6048 | 31.2 | 0.521 | 0 | 0 | 0 | 0 | 0 | 0 | 0 | 0 | 0 | 0 | 5.02 | 0.0838 | 36.22 | 0.6048
88316 | SINAPI | COMPOSICAO | Original | SERVENTE COM ENCARGOS COMPLEMENTARES | h | 0.0167 | 0 | 0 | 26.47 | 0.442 | 21.5 | 0.359 | 0 | 0 | 0 | 0 | 0 | 0 | 0 | 0 | 0 | 0 | 4.97 | 0.083 | 26.47 | 0.442
12815 | SINAPI | INSUMO | Original | FITA CREPE ROLO DE *25* MM X 50 M | un | 0.02 | 13.94 | 0.2788 | 0 | 0 | 0 | 0 | 0 | 0 | 0 | 0 | 0 | 0 | 0 | 0 | 0 | 0 | 0 | 0 | 13.94 | 0.2788
142 | SINAPI | INSUMO | Original | SELANTE ELASTICO MONOCOMPONENTE A BASE DE POLIURETANO (PU) PARA JUNTAS DIVERSAS | 310ml | 0.081 | 26.28 | 2.1286 | 0 | 0 | 0 | 0 | 0 | 0 | 0 | 0 | 0 | 0 | 0 | 0 | 0 | 0 | 0 | 0 | 26.28 | 2.1286
0415 | FERRARI - TRT |  | Original | INSTALAÇÃO DE LIMITADOR DE ABERTURA JANELA GLAZING | un |  |  | 0.33 |  | 3.59 |  | 3.09 |  | 0 |  | 0 |  | 0 |  | 0 |  | 0 |  | 0.5 |  | 3.92 |  |  |  |  | Geral | 0415FERRARI - TRT
40547 | SINAPI | INSUMO | Original | PARAFUSO ZINCADO, AUTOBROCANTE, FLANGEADO, 4,2 MM X 19 MM | CENTO | 0.01 | 33.2 | 0.332 | 0 | 0 | 0 | 0 | 0 | 0 | 0 | 0 | 0 | 0 | 0 | 0 | 0 | 0 | 0 | 0 | 33.2 | 0.332
88315 | SINAPI | COMPOSICAO | Original | SERRALHEIRO COM ENCARGOS COMPLEMENTARES | h | 0.1 | 0 | 0 | 35.93 | 3.593 | 30.91 | 3.091 | 0 | 0 | 0 | 0 | 0 | 0 | 0 | 0 | 0 | 0 | 5.02 | 0.502 | 35.93 | 3.593
104809 | FERRARI - TRT |  | Original | PEITORIL EM GRANITO CINZA ANDORINHA, ASSENTADO COM ARGAMASSA | m² |  |  | 106.26 |  | 104.39 |  | 87.17 |  | 0.05 |  | 0 |  | 0 |  | 0 |  | 0 |  | 17.16 |  | 210.65 |  |  |  |  | Peitoris e Chapins | 104809FERRARI - TRT
91693 | SINAPI | COMPOSICAO | Original | SERRA CIRCULAR DE BANCADA COM MOTOR ELÉTRICO POTÊNCIA DE 5HP, COM COIFA PARA DISCO 10" - CHI DIURNO. AF_08/2015 | CHI | 0.398 | 0 | 0 | 40.6 | 16.1588 | 36.76 | 14.6305 | 0.09 | 0.0358 | 0 | 0 | 0 | 0 | 0 | 0 | 0 | 0 | 3.75 | 1.4925 | 40.6 | 16.1588
91692 | SINAPI | COMPOSICAO | Original | SERRA CIRCULAR DE BANCADA COM MOTOR ELÉTRICO POTÊNCIA DE 5HP, COM COIFA PARA DISCO 10" - CHP DIURNO. AF_08/2015 | CHP | 0.021 | 0 | 0 | 41.83 | 0.8784 | 36.76 | 0.772 | 0.14 | 0.0029 | 0 | 0 | 0 | 0 | 0 | 0 | 0 | 0 | 4.93 | 0.1035 | 41.83 | 0.8784
88274 | SINAPI | COMPOSICAO | Original | MARMORISTA/GRANITEIRO COM ENCARGOS COMPLEMENTARES | h | 1.456 | 0 | 0 | 28.06 | 40.8553 | 23.04 | 33.5462 | 0 | 0 | 0 | 0 | 0 | 0 | 0 | 0 | 0 | 0 | 5.02 | 7.3091 | 28.06 | 40.8553
87283 | SINAPI | COMPOSICAO | Original | ARGAMASSA TRAÇO 1:6 (EM VOLUME DE CIMENTO E AREIA MÉDIA ÚMIDA) COM ADIÇÃO DE PLASTIFICANTE PARA EMBOÇO/MASSA ÚNICA/ASSENTAMENTO DE ALVENARIA DE VEDAÇÃO, PREPARO MECÂNICO COM BETONEIRA 400 L. AF_08/2019 | m³ | 0.006 | 440.06 | 2.6406 | 168.77 | 1.0125 | 146.09 | 0.8765 | 2.85 | 0.0171 | 0 | 0 | 0 | 0 | 0 | 0 | 0 | 0 | 19.83 | 0.1189 | 608.85 | 3.6531
88243 | SINAPI | COMPOSICAO | Original | AJUDANTE ESPECIALIZADO COM ENCARGOS COMPLEMENTARES | h | 1.638 | 0 | 0 | 27.77 | 45.4872 | 22.8 | 37.3464 | 0 | 0 | 0 | 0 | 0 | 0 | 0 | 0 | 0 | 0 | 4.97 | 8.1408 | 27.77 | 45.4872
SBC.10414 | FERRARI - TRT | INSUMO | Original | GRANITO CINZA ANDORINHA 2CM | m² | 1.05 | 98.69 | 103.6245 | 0 | 0 | 0 | 0 | 0 | 0 | 0 | 0 | 0 | 0 | 0 | 0 | 0 | 0 | 0 | 0 | 98.69 | 103.6245
0417 | FERRARI - TRT |  | Original | INSTALAÇÃO DE VENEZIANA VENTILADA DE ALUMINIO 5650 X 400 MM | m² |  |  | 1124.03 |  | 82.24 |  | 69.69 |  | 0 |  | 0 |  | 0 |  | 0 |  | 0 |  | 12.55 |  | 1206.28 |  |  |  |  | Geral | 0417FERRARI - TRT
471589 | FERRARI - TRT | INSUMO | Original | VENEZIANA VENTILADA CONVENCIONAL DE ALUMÍNIO | m² | 1 | 1114.73 | 1114.73 | 0 | 0 | 0 | 0 | 0 | 0 | 0 | 0 | 0 | 0 | 0 | 0 | 0 | 0 | 0 | 0 | 1114.73 | 1114.73
88315 | SINAPI | COMPOSICAO | Original | SERRALHEIRO COM ENCARGOS COMPLEMENTARES | h | 1.5 | 0 | 0 | 35.93 | 53.895 | 30.91 | 46.365 | 0 | 0 | 0 | 0 | 0 | 0 | 0 | 0 | 0 | 0 | 5.02 | 7.53 | 35.93 | 53.895
88251 | SINAPI | COMPOSICAO | Original | AUXILIAR DE SERRALHEIRO COM ENCARGOS COMPLEMENTARES | h | 1 | 0 | 0 | 28.35 | 28.35 | 23.33 | 23.33 | 0 | 0 | 0 | 0 | 0 | 0 | 0 | 0 | 0 | 0 | 5.02 | 5.02 | 28.35 | 28.35
40547 | SINAPI | INSUMO | Original | PARAFUSO ZINCADO, AUTOBROCANTE, FLANGEADO, 4,2 MM X 19 MM | CENTO | 0.12 | 33.2 | 3.984 | 0 | 0 | 0 | 0 | 0 | 0 | 0 | 0 | 0 | 0 | 0 | 0 | 0 | 0 | 0 | 0 | 33.2 | 3.984
142 | SINAPI | INSUMO | Original | SELANTE ELASTICO MONOCOMPONENTE A BASE DE POLIURETANO (PU) PARA JUNTAS DIVERSAS | 310ml | 0.2 | 26.28 | 5.256 | 0 | 0 | 0 | 0 | 0 | 0 | 0 | 0 | 0 | 0 | 0 | 0 | 0 | 0 | 0 | 0 | 26.28 | 5.256
12815 | SINAPI | INSUMO | Original | FITA CREPE ROLO DE *25* MM X 50 M | un | 0.005 | 13.94 | 0.0697 | 0 | 0 | 0 | 0 | 0 | 0 | 0 | 0 | 0 | 0 | 0 | 0 | 0 | 0 | 0 | 0 | 13.94 | 0.0697
0420 | FERRARI - TRT |  | Original | VERIFICAÇÃO E MANUTENÇÃO DE CERCA EM GRADIL METÁLICO | m |  |  | 141.7 |  | 187.57 |  | 153.94 |  | 0 |  | 0 |  | 0 |  | 0 |  | 0 |  | 33.63 |  | 329.27 |  |  |  |  | Geral | 0420FERRARI - TRT
0376 | FERRARI - TRT | COMPOSICAO | Original | APLICAÇÃO DE FUNDO CONVERTEDOR DE FERRUGEM | m² | 2 | 59.17 | 118.34 | 37.3 | 74.6 | 30.53 | 61.06 | 0 | 0 | 0 | 0 | 0 | 0 | 0 | 0 | 0 | 0 | 6.77 | 13.54 | 96.47 | 192.94
88315 | SINAPI | COMPOSICAO | Original | SERRALHEIRO COM ENCARGOS COMPLEMENTARES | h | 0.25 | 0 | 0 | 35.93 | 8.9825 | 30.91 | 7.7275 | 0 | 0 | 0 | 0 | 0 | 0 | 0 | 0 | 0 | 0 | 5.02 | 1.255 | 35.93 | 8.9825
88251 | SINAPI | COMPOSICAO | Original | AUXILIAR DE SERRALHEIRO COM ENCARGOS COMPLEMENTARES | h | 0.1 | 0 | 0 | 28.35 | 2.835 | 23.33 | 2.333 | 0 | 0 | 0 | 0 | 0 | 0 | 0 | 0 | 0 | 0 | 5.02 | 0.502 | 28.35 | 2.835
100762 | SINAPI | COMPOSICAO | Original | PINTURA COM TINTA ALQUÍDICA DE ACABAMENTO (ESMALTE SINTÉTICO FOSCO) APLICADA A ROLO OU PINCEL SOBRE SUPERFÍCIES METÁLICAS (EXCETO PERFIL) EXECUTADO EM OBRA (02 DEMÃOS). AF_01/2020 | m² | 2 | 11.68 | 23.36 | 50.56 | 101.16 | 41.39 | 82.82 | 0 | 0 | 0 | 0 | 0 | 0 | 0 | 0 | 0 | 0 | 9.17 | 18.34 | 62.26 | 124.52
0394 | FERRARI - TRT |  | Original | ASSENTO DE VASO SANITÁRIO TERMOFIXO ANTIBACTERIANO COM SOFTCLOSE | un |  |  | 801.15 |  | 1.28 |  | 1.04 |  | 0 |  | 0 |  | 0 |  | 0 |  | 0 |  | 0.24 |  | 802.43 |  |  |  |  | Louças e Metais | 0394FERRARI - TRT
88316 | SINAPI | COMPOSICAO | Original | SERVENTE COM ENCARGOS COMPLEMENTARES | h | 0.0484 | 0 | 0 | 26.47 | 1.2811 | 21.5 | 1.0406 | 0 | 0 | 0 | 0 | 0 | 0 | 0 | 0 | 0 | 0 | 4.97 | 0.2405 | 26.47 | 1.2811
471575 | FERRARI - TRT | INSUMO | Original | ASSENTO DE VASO SANITÁRIO TERMOFIXO ANTIBACTERIANO COM SOFTCLOSE | un | 1 | 801.15 | 801.15 | 0 | 0 | 0 | 0 | 0 | 0 | 0 | 0 | 0 | 0 | 0 | 0 | 0 | 0 | 0 | 0 | 801.15 | 801.15
86883 | SINAPI |  | Original | SIFÃO DO TIPO FLEXÍVEL EM PVC 1 X 1.1/2 - FORNECIMENTO E INSTALAÇÃO. AF_01/2020 | un |  |  | 8.89 |  | 3.75 |  | 3.24 |  | 0 |  | 0 |  | 0 |  | 0 |  | 0 |  | 0.51 |  | 12.64 |  |  |  |  | Louças e Metais | 86883SINAPI
88316 | SINAPI | COMPOSICAO | Original | SERVENTE COM ENCARGOS COMPLEMENTARES | h | 0.0266 | 0 | 0 | 26.47 | 0.7041 | 21.5 | 0.5719 | 0 | 0 | 0 | 0 | 0 | 0 | 0 | 0 | 0 | 0 | 4.97 | 0.1322 | 26.47 | 0.7041
88267 | SINAPI | COMPOSICAO | Original | ENCANADOR OU BOMBEIRO HIDRÁULICO COM ENCARGOS COMPLEMENTARES | h | 0.0845 | 0 | 0 | 36.07 | 3.0479 | 31.58 | 2.6685 | 0 | 0 | 0 | 0 | 0 | 0 | 0 | 0 | 0 | 0 | 4.49 | 0.3794 | 36.07 | 3.0479
44945 | SINAPI | INSUMO | Original | SIFAO / TUBO SINFONADO EXTENSIVEL/SANFONADO, UNIVERSAL/ SIMPLES, ENTRE *50 A 70* CM, DE PLASTICO BRANCO | un | 1 | 8.75 | 8.75 | 0 | 0 | 0 | 0 | 0 | 0 | 0 | 0 | 0 | 0 | 0 | 0 | 0 | 0 | 0 | 0 | 8.75 | 8.75
3146 | SINAPI | INSUMO | Original | FITA VEDA ROSCA, EM PTFE, ROLO DE 18 MM X 10 M (L X C) | un | 0.0332 | 4.45 | 0.1477 | 0 | 0 | 0 | 0 | 0 | 0 | 0 | 0 | 0 | 0 | 0 | 0 | 0 | 0 | 0 | 0 | 4.45 | 0.1477
0370 | FERRARI - TRT |  | Original | VÁLVULA DE DESCARGA METÁLICA PARA MICTÓRIO, ACABAMENTO METALICO CROMADO, COM ACIONAMENTO POR PRESSAO E FECHAMENTO AUTOMATICO - FORNECIMENTO E INSTALAÇÃO. | un |  |  | 226.7 |  | 59.23 |  | 50.92 |  | 0 |  | 0 |  | 0 |  | 0 |  | 0 |  | 8.3 |  | 285.93 |  |  |  |  | Geral | 0370FERRARI - TRT
88248 | SINAPI | COMPOSICAO | Original | AUXILIAR DE ENCANADOR OU BOMBEIRO HIDRÁULICO COM ENCARGOS COMPLEMENTARES | h | 0.9249 | 0 | 0 | 27.97 | 25.8694 | 23.48 | 21.7166 | 0 | 0 | 0 | 0 | 0 | 0 | 0 | 0 | 0 | 0 | 4.49 | 4.1528 | 27.97 | 25.8694
88267 | SINAPI | COMPOSICAO | Original | ENCANADOR OU BOMBEIRO HIDRÁULICO COM ENCARGOS COMPLEMENTARES | h | 0.9249 | 0 | 0 | 36.07 | 33.3611 | 31.58 | 29.2083 | 0 | 0 | 0 | 0 | 0 | 0 | 0 | 0 | 0 | 0 | 4.49 | 4.1528 | 36.07 | 33.3611
3148 | SINAPI | INSUMO | Original | FITA VEDA ROSCA, EM PTFE, ROLO DE 18 MM X 50 M (L X C) | un | 0.0192 | 16.41 | 0.315 | 0 | 0 | 0 | 0 | 0 | 0 | 0 | 0 | 0 | 0 | 0 | 0 | 0 | 0 | 0 | 0 | 16.41 | 0.315
21112 | SINAPI | INSUMO | Original | VALVULA DE DESCARGA EM METAL CROMADO PARA MICTORIO COM ACIONAMENTO POR PRESSAO E FECHAMENTO AUTOMATICO | un | 1 | 226.39 | 226.39 | 0 | 0 | 0 | 0 | 0 | 0 | 0 | 0 | 0 | 0 | 0 | 0 | 0 | 0 | 0 | 0 | 226.39 | 226.39
86881 | SINAPI |  | Original | SIFÃO DO TIPO GARRAFA EM METAL CROMADO 1 X 1.1/2" - FORNECIMENTO E INSTALAÇÃO. AF_01/2020 | un |  |  | 192.74 |  | 12.14 |  | 10.48 |  | 0 |  | 0 |  | 0 |  | 0 |  | 0 |  | 1.65 |  | 204.89 |  |  |  |  | Louças e Metais | 86881SINAPI
88316 | SINAPI | COMPOSICAO | Original | SERVENTE COM ENCARGOS COMPLEMENTARES | h | 0.0862 | 0 | 0 | 26.47 | 2.2817 | 21.5 | 1.8533 | 0 | 0 | 0 | 0 | 0 | 0 | 0 | 0 | 0 | 0 | 4.97 | 0.4284 | 26.47 | 2.2817
88267 | SINAPI | COMPOSICAO | Original | ENCANADOR OU BOMBEIRO HIDRÁULICO COM ENCARGOS COMPLEMENTARES | h | 0.2734 | 0 | 0 | 36.07 | 9.8615 | 31.58 | 8.634 | 0 | 0 | 0 | 0 | 0 | 0 | 0 | 0 | 0 | 0 | 4.49 | 1.2275 | 36.07 | 9.8615
6136 | SINAPI | INSUMO | Original | SIFAO EM METAL CROMADO PARA PIA OU LAVATORIO, 1 X 1.1/2" | un | 1 | 192.6 | 192.6 | 0 | 0 | 0 | 0 | 0 | 0 | 0 | 0 | 0 | 0 | 0 | 0 | 0 | 0 | 0 | 0 | 192.6 | 192.6
3146 | SINAPI | INSUMO | Original | FITA VEDA ROSCA, EM PTFE, ROLO DE 18 MM X 10 M (L X C) | un | 0.0332 | 4.45 | 0.1477 | 0 | 0 | 0 | 0 | 0 | 0 | 0 | 0 | 0 | 0 | 0 | 0 | 0 | 0 | 0 | 0 | 4.45 | 0.1477
0402 | FERRARI - TRT |  | Original | CONSTRUÇÃO E INSTALAÇÃO DO NOVO PADRÃO CASAN | un |  |  | 382.11 |  | 302.93 |  | 253.87 |  | 0.13 |  | 0 |  | 0 |  | 0 |  | 0 |  | 48.92 |  | 685.05 |  |  |  |  | Geral | 0402FERRARI - TRT
0403 | FERRARI - TRT | COMPOSICAO | Original | ABRIGO PARA PROTEÇÃO DO CAVALETE PADRÃO CASAN | m² | 0.968 | 76.13 | 73.6938 | 295.17 | 285.7342 | 247.82 | 239.8995 | 0.14 | 0.1355 | 0 | 0 | 0 | 0 | 0 | 0 | 0 | 0 | 47.21 | 45.6992 | 371.31 | 359.428
471583 | FERRARI - TRT | INSUMO | Original | TAXA DE SERVIÇO MUDANÇA PADRÃO CASAN | un | 1 | 238.52 | 238.52 | 0 | 0 | 0 | 0 | 0 | 0 | 0 | 0 | 0 | 0 | 0 | 0 | 0 | 0 | 0 | 0 | 238.52 | 238.52
471582 | FERRARI - TRT | INSUMO | Original | CAIXA PARA HIDRÔMETRO PADRÃO CASAN | un | 1 | 69.9 | 69.9 | 0 | 0 | 0 | 0 | 0 | 0 | 0 | 0 | 0 | 0 | 0 | 0 | 0 | 0 | 0 | 0 | 69.9 | 69.9
88316 | SINAPI | COMPOSICAO | Original | SERVENTE COM ENCARGOS COMPLEMENTARES | h | 0.65 | 0 | 0 | 26.47 | 17.2055 | 21.5 | 13.975 | 0 | 0 | 0 | 0 | 0 | 0 | 0 | 0 | 0 | 0 | 4.97 | 3.2305 | 26.47 | 17.2055
0404 | FERRARI - TRT |  | Original | SUBSTITUIÇÃO DE FITA PERFURADA ZINCADA PARA FIXAÇÃO DE TUBOS EM FACHADA | un |  |  | 1.6 |  | 15.32 |  | 12.44 |  | 0 |  | 0 |  | 0 |  | 0 |  | 0 |  | 2.87 |  | 16.93 |  |  |  |  | Geral | 0404FERRARI - TRT
88316 | SINAPI | COMPOSICAO | Original | SERVENTE COM ENCARGOS COMPLEMENTARES | h | 0.579 | 0 | 0 | 26.47 | 15.3261 | 21.5 | 12.4485 | 0 | 0 | 0 | 0 | 0 | 0 | 0 | 0 | 0 | 0 | 4.97 | 2.8776 | 26.47 | 15.3261
SBC.5919 | FERRARI - TRT | INSUMO | Original | FITA PERFURADA ALUMINIZADA WALSYWA PESADA 19mm | m | 0.3 | 1.76 | 0.528 | 0 | 0 | 0 | 0 | 0 | 0 | 0 | 0 | 0 | 0 | 0 | 0 | 0 | 0 | 0 | 0 | 1.76 | 0.528
13246 | SINAPI | INSUMO | Original | PARAFUSO DE ACO ZINCADO, SEXTAVADO, COM ROSCA INTEIRA, DIAMETRO 5/16", COMPRIMENTO 3/4", COM PORCA E ARRUELA LISA LEVE | un | 2 | 0.54 | 1.08 | 0 | 0 | 0 | 0 | 0 | 0 | 0 | 0 | 0 | 0 | 0 | 0 | 0 | 0 | 0 | 0 | 0.54 | 1.08
0400 | FERRARI - TRT |  | Original | TAMPA PARA CAIXA DE INSPEÇÃO EM CONCRETO 10 CM | m² |  |  | 147.18 |  | 75.72 |  | 62.88 |  | 0.08 |  | 0 |  | 0 |  | 0 |  | 0 |  | 12.75 |  | 222.91 |  |  |  |  | Concreto | 0400FERRARI - TRT
88309 | SINAPI | COMPOSICAO | Original | PEDREIRO COM ENCARGOS COMPLEMENTARES | h | 0.581 | 0 | 0 | 36.22 | 21.0438 | 31.2 | 18.1272 | 0 | 0 | 0 | 0 | 0 | 0 | 0 | 0 | 0 | 0 | 5.02 | 2.9166 | 36.22 | 21.0438
88316 | SINAPI | COMPOSICAO | Original | SERVENTE COM ENCARGOS COMPLEMENTARES | h | 1.625 | 0 | 0 | 26.47 | 43.0137 | 21.5 | 34.9375 | 0 | 0 | 0 | 0 | 0 | 0 | 0 | 0 | 0 | 0 | 4.97 | 8.0762 | 26.47 | 43.0137
43058 | SINAPI | INSUMO | Original | ACO CA-50, 10,0 MM, OU 12,5 MM, OU 16,0 MM, OU 20,0 MM, DOBRADO E CORTADO | kg | 4.5 | 7.63 | 34.335 | 0 | 0 | 0 | 0 | 0 | 0 | 0 | 0 | 0 | 0 | 0 | 0 | 0 | 0 | 0 | 0 | 7.63 | 34.335
94966 | SINAPI | COMPOSICAO | Original | CONCRETO FCK = 30MPA, TRAÇO 1:2,1:2,5 (EM MASSA SECA DE CIMENTO/ AREIA MÉDIA/ BRITA 1) - PREPARO MECÂNICO COM BETONEIRA 400 L. AF_05/2021 | m³ | 0.1 | 505.84 | 50.587 | 116.7 | 11.67 | 98.24 | 9.824 | 0.82 | 0.082 | 0 | 0 | 0 | 0 | 0 | 0 | 0 | 0 | 17.64 | 1.764 | 622.57 | 62.257
1358 | SINAPI | INSUMO | Original | CHAPA/PAINEL DE MADEIRA COMPENSADA RESINADA (MADEIRITE RESINADO ROSA) PARA FORMA DE CONCRETO, DE 2200 X 1100 MM, E = 17 MM | m² | 1 | 56.36 | 56.36 | 0 | 0 | 0 | 0 | 0 | 0 | 0 | 0 | 0 | 0 | 0 | 0 | 0 | 0 | 0 | 0 | 56.36 | 56.36
2692 | SINAPI | INSUMO | Original | DESMOLDANTE PROTETOR PARA FORMAS DE MADEIRA, DE BASE OLEOSA EMULSIONADA EM AGUA | l | 0.1 | 5.26 | 0.526 | 0 | 0 | 0 | 0 | 0 | 0 | 0 | 0 | 0 | 0 | 0 | 0 | 0 | 0 | 0 | 0 | 5.26 | 0.526
20247 | SINAPI | INSUMO | Original | PREGO DE ACO POLIDO COM CABECA 15 X 15 (1 1/4 X 13) | kg | 0.1 | 17.63 | 1.763 | 0 | 0 | 0 | 0 | 0 | 0 | 0 | 0 | 0 | 0 | 0 | 0 | 0 | 0 | 0 | 0 | 17.63 | 1.763
4517 | SINAPI | INSUMO | Original | SARRAFO *2,5 X 7,5* CM EM PINUS, MISTA OU EQUIVALENTE DA REGIAO - BRUTA | m | 0.1 | 2.53 | 0.253 | 0 | 0 | 0 | 0 | 0 | 0 | 0 | 0 | 0 | 0 | 0 | 0 | 0 | 0 | 0 | 0 | 2.53 | 0.253
39017 | SINAPI | INSUMO | Original | ESPACADOR / DISTANCIADOR CIRCULAR COM ENTRADA LATERAL, EM PLASTICO, PARA VERGALHAO *4,2 A 12,5* MM, COBRIMENTO 20 MM | un | 16 | 0.21 | 3.36 | 0 | 0 | 0 | 0 | 0 | 0 | 0 | 0 | 0 | 0 | 0 | 0 | 0 | 0 | 0 | 0 | 0.21 | 3.36
0411 | FERRARI - TRT |  | Original | INSTALAÇÃO DE PLAFON LED DE EMBUTIR REDONDO 12W 6500K. FORNECIMENTO E INSTALAÇÃO | un |  |  | 21.9 |  | 15.13 |  | 13.09 |  | 0 |  | 0 |  | 0 |  | 0 |  | 0 |  | 2.04 |  | 37.03 |  |  |  |  | Geral | 0411FERRARI - TRT
88264 | SINAPI | COMPOSICAO | Original | ELETRICISTA COM ENCARGOS COMPLEMENTARES | h | 0.2 | 0 | 0 | 46.65 | 9.33 | 41.55 | 8.31 | 0 | 0 | 0 | 0 | 0 | 0 | 0 | 0 | 0 | 0 | 5.1 | 1.02 | 46.65 | 9.33
88247 | SINAPI | COMPOSICAO | Original | AUXILIAR DE ELETRICISTA COM ENCARGOS COMPLEMENTARES | h | 0.2 | 0 | 0 | 29.03 | 5.806 | 23.93 | 4.786 | 0 | 0 | 0 | 0 | 0 | 0 | 0 | 0 | 0 | 0 | 5.1 | 1.02 | 29.03 | 5.806
471587 | FERRARI - TRT | INSUMO | Original | LUMINÁRIA PAINEL, PLAFON, DE EMBUTIR, SLIM, REDONDA, EM ALUMINIO ACABAMENTO BRANCO, LÂMPADAS LED 12W 6500K | un | 1 | 21.9 | 21.9 | 0 | 0 | 0 | 0 | 0 | 0 | 0 | 0 | 0 | 0 | 0 | 0 | 0 | 0 | 0 | 0 | 21.9 | 21.9
0409 | FERRARI - TRT |  | Original | INSTALAÇÃO DE PLAFON LED DE EMBUTIR 62 X 62 45 W 4000K. FORNECIMENTO E INSTALAÇÃO | un |  |  | 267.85 |  | 15.13 |  | 13.09 |  | 0 |  | 0 |  | 0 |  | 0 |  | 0 |  | 2.04 |  | 282.98 |  |  |  |  | Geral | 0409FERRARI - TRT
88264 | SINAPI | COMPOSICAO | Original | ELETRICISTA COM ENCARGOS COMPLEMENTARES | h | 0.2 | 0 | 0 | 46.65 | 9.33 | 41.55 | 8.31 | 0 | 0 | 0 | 0 | 0 | 0 | 0 | 0 | 0 | 0 | 5.1 | 1.02 | 46.65 | 9.33
88247 | SINAPI | COMPOSICAO | Original | AUXILIAR DE ELETRICISTA COM ENCARGOS COMPLEMENTARES | h | 0.2 | 0 | 0 | 29.03 | 5.806 | 23.93 | 4.786 | 0 | 0 | 0 | 0 | 0 | 0 | 0 | 0 | 0 | 0 | 5.1 | 1.02 | 29.03 | 5.806
471585 | FERRARI - TRT | INSUMO | Original | LUMINÁRIA PAINEL, PLAFON, DE EMBUTIR, SLIM, QUADRADA 62 X 62 CM, EM ALUMINIO ACABAMENTO BRANCO, LÂMPADAS LED 45W 4000K | un | 1 | 267.85 | 267.85 | 0 | 0 | 0 | 0 | 0 | 0 | 0 | 0 | 0 | 0 | 0 | 0 | 0 | 0 | 0 | 0 | 267.85 | 267.85
0410 | FERRARI - TRT |  | Original | LÂMPADA LED TUBULAR T8 120CM G13 3000K 18 W. FORNECIMENTO E INSTALAÇÃO | un |  |  | 35.7 |  | 7.56 |  | 6.54 |  | 0 |  | 0 |  | 0 |  | 0 |  | 0 |  | 1.02 |  | 43.26 |  |  |  |  | Geral | 0410FERRARI - TRT
88264 | SINAPI | COMPOSICAO | Original | ELETRICISTA COM ENCARGOS COMPLEMENTARES | h | 0.1 | 0 | 0 | 46.65 | 4.665 | 41.55 | 4.155 | 0 | 0 | 0 | 0 | 0 | 0 | 0 | 0 | 0 | 0 | 5.1 | 0.51 | 46.65 | 4.665
88247 | SINAPI | COMPOSICAO | Original | AUXILIAR DE ELETRICISTA COM ENCARGOS COMPLEMENTARES | h | 0.1 | 0 | 0 | 29.03 | 2.903 | 23.93 | 2.393 | 0 | 0 | 0 | 0 | 0 | 0 | 0 | 0 | 0 | 0 | 5.1 | 0.51 | 29.03 | 2.903
471586 | FERRARI - TRT | INSUMO | Original | LÂMPADA LED TUBULAR T8 120CM G13 3000K 18 W | un | 1 | 35.7 | 35.7 | 0 | 0 | 0 | 0 | 0 | 0 | 0 | 0 | 0 | 0 | 0 | 0 | 0 | 0 | 0 | 0 | 35.7 | 35.7
0426 | FERRARI - TRT |  | Original | SUBSTITUIÇÃO DE POSTE BALIZADOR GERMANY ORIENTAL EXTERNO 55X13CM PRETO COM LÂMPADA LED BULBO. FORNECIMENTO E INSTALAÇÃO | un |  |  | 191.3 |  | 30.58 |  | 26.75 |  | 0 |  | 0 |  | 0 |  | 0 |  | 0 |  | 3.82 |  | 221.88 |  |  |  |  | Luminárias Externas | 0426FERRARI - TRT
88264 | SINAPI | COMPOSICAO | Original | ELETRICISTA COM ENCARGOS COMPLEMENTARES | h | 0.5 | 0 | 0 | 46.65 | 23.325 | 41.55 | 20.775 | 0 | 0 | 0 | 0 | 0 | 0 | 0 | 0 | 0 | 0 | 5.1 | 2.55 | 46.65 | 23.325
88247 | SINAPI | COMPOSICAO | Original | AUXILIAR DE ELETRICISTA COM ENCARGOS COMPLEMENTARES | h | 0.25 | 0 | 0 | 29.03 | 7.2575 | 23.93 | 5.9825 | 0 | 0 | 0 | 0 | 0 | 0 | 0 | 0 | 0 | 0 | 5.1 | 1.275 | 29.03 | 7.2575
471593 | FERRARI - TRT | INSUMO | Original | LÂMPADA LED BULBO 11W E27 A65 | un | 1 | 9.19 | 9.19 | 0 | 0 | 0 | 0 | 0 | 0 | 0 | 0 | 0 | 0 | 0 | 0 | 0 | 0 | 0 | 0 | 9.19 | 9.19
471592 | FERRARI - TRT | INSUMO | Original | POSTE BALIZADOR GERMANY ORIENTAL EXTERNO 55X13CM PRETO | un | 1 | 182.11 | 182.11 | 0 | 0 | 0 | 0 | 0 | 0 | 0 | 0 | 0 | 0 | 0 | 0 | 0 | 0 | 0 | 0 | 182.11 | 182.11
320 | FERRARI - TRT |  | Original | PLACA CEGA PARA CAIXA 4"x2" RETANGULAR | un |  |  | 2.53 |  | 4.38 |  | 3.9 |  | 0 |  | 0 |  | 0 |  | 0 |  | 0 |  | 0.47 |  | 6.91 |  |  |  |  | Geral | 320FERRARI - TRT
88264 | SINAPI | COMPOSICAO | Original | ELETRICISTA COM ENCARGOS COMPLEMENTARES | h | 0.094 | 0 | 0 | 46.65 | 4.3851 | 41.55 | 3.9057 | 0 | 0 | 0 | 0 | 0 | 0 | 0 | 0 | 0 | 0 | 5.1 | 0.4794 | 46.65 | 4.3851
38091 | SINAPI | INSUMO | Original | ESPELHO / PLACA CEGA 4" X 2", PARA INSTALACAO DE TOMADAS E INTERRUPTORES | un | 1 | 2.53 | 2.53 | 0 | 0 | 0 | 0 | 0 | 0 | 0 | 0 | 0 | 0 | 0 | 0 | 0 | 0 | 0 | 0 | 2.53 | 2.53
104817 | FERRARI - TRT |  | Original | PISO PODOTÁTIL DE ALERTA OU DIRECIONAL, DE BORRACHA, COLADO EM PISO CERÂMICO | m |  |  | 104.28 |  | 21.59 |  | 18.32 |  | 0 |  | 0 |  | 0 |  | 0 |  | 0 |  | 3.27 |  | 125.87 |  |  |  |  | Geral | 104817FERRARI - TRT
38181 | SINAPI | INSUMO | Original | PISO TATIL ALERTA OU DIRECIONAL, DE BORRACHA, COLORIDO, 25 X 25 CM, E = 5 MM, PARA COLA | m² | 0.28 | 212.64 | 59.5392 | 0 | 0 | 0 | 0 | 0 | 0 | 0 | 0 | 0 | 0 | 0 | 0 | 0 | 0 | 0 | 0 | 212.64 | 59.5392
39719 | SINAPI | INSUMO | Original | ADESIVO / COLA DE CONTATO LIQUIDO, A BASE DE RESINAS, PARA COLAGEM DE ESPUMA PARA ISOLAMENTO TERMICO FLEXIVEL | l | 0.2 | 212.16 | 42.432 | 0 | 0 | 0 | 0 | 0 | 0 | 0 | 0 | 0 | 0 | 0 | 0 | 0 | 0 | 0 | 0 | 212.16 | 42.432
88309 | SINAPI | COMPOSICAO | Original | PEDREIRO COM ENCARGOS COMPLEMENTARES | h | 0.437 | 0 | 0 | 36.22 | 15.8281 | 31.2 | 13.6344 | 0 | 0 | 0 | 0 | 0 | 0 | 0 | 0 | 0 | 0 | 5.02 | 2.1937 | 36.22 | 15.8281
88316 | SINAPI | COMPOSICAO | Original | SERVENTE COM ENCARGOS COMPLEMENTARES | h | 0.218 | 0 | 0 | 26.47 | 5.7704 | 21.5 | 4.687 | 0 | 0 | 0 | 0 | 0 | 0 | 0 | 0 | 0 | 0 | 4.97 | 1.0834 | 26.47 | 5.7704
38383 | SINAPI | INSUMO | Original | LIXA D'AGUA EM FOLHA, COR PRETA, GRAO 100 | un | 1 | 2.31 | 2.31 | 0 | 0 | 0 | 0 | 0 | 0 | 0 | 0 | 0 | 0 | 0 | 0 | 0 | 0 | 0 | 0 | 2.31 | 2.31
0389 | FERRARI - TRT |  | Original | INSTALAÇÃO DE PLACA TÁTIL COM ESCRITA BRAILLE PARA IDENTIFICAÇÃO DE AMBIENTE 20X8 ACRÍLICO | un |  |  | 45 |  | 1.32 |  | 1.07 |  | 0 |  | 0 |  | 0 |  | 0 |  | 0 |  | 0.24 |  | 46.32 |  |  |  |  | Geral | 0389FERRARI - TRT
88316 | SINAPI | COMPOSICAO | Original | SERVENTE COM ENCARGOS COMPLEMENTARES | h | 0.05 | 0 | 0 | 26.47 | 1.3235 | 21.5 | 1.075 | 0 | 0 | 0 | 0 | 0 | 0 | 0 | 0 | 0 | 0 | 4.97 | 0.2485 | 26.47 | 1.3235
166 | FERRARI - TRT | INSUMO | Original | PLACA TÁTIL PARA IDENTIFICAÇÃO DE AMBIENTE EM BRAILLE, MATERIAL ACRÍLICO 25 X 10 CM | UN | 1 | 45 | 45 | 0 | 0 | 0 | 0 | 0 | 0 | 0 | 0 | 0 | 0 | 0 | 0 | 0 | 0 | 0 | 0 | 45 | 45
0418 | FERRARI - TRT |  | Original | INSTALAÇÃO DE PLACA DE IDENTIFICAÇÃO PARA LOCAL RESERVADO CADEIRANTE EM PVC 15X15 CM | un |  |  | 5.7 |  | 1.32 |  | 1.07 |  | 0 |  | 0 |  | 0 |  | 0 |  | 0 |  | 0.24 |  | 7.02 |  |  |  |  | Geral | 0418FERRARI - TRT
88316 | SINAPI | COMPOSICAO | Original | SERVENTE COM ENCARGOS COMPLEMENTARES | h | 0.05 | 0 | 0 | 26.47 | 1.3235 | 21.5 | 1.075 | 0 | 0 | 0 | 0 | 0 | 0 | 0 | 0 | 0 | 0 | 4.97 | 0.2485 | 26.47 | 1.3235
471590 | FERRARI - TRT | INSUMO | Original | PLACA DE IDENTIFICAÇÃO LOCAL RESERVADO CADEIRANTE EM PVC 15X15 CM | un | 1 | 5.7 | 5.7 | 0 | 0 | 0 | 0 | 0 | 0 | 0 | 0 | 0 | 0 | 0 | 0 | 0 | 0 | 0 | 0 | 5.7 | 5.7
0390 | FERRARI - TRT |  | Original | ASSENTO DE SALA DE ESPERA PARA PESSOAS OBESAS 75 X 47 CM, CAPACIDADE 250 KG | un |  |  | 1730 |  | 1.28 |  | 1.04 |  | 0 |  | 0 |  | 0 |  | 0 |  | 0 |  | 0.24 |  | 1731.28 |  |  |  |  | Louças e Metais | 0390FERRARI - TRT
88316 | SINAPI | COMPOSICAO | Original | SERVENTE COM ENCARGOS COMPLEMENTARES | h | 0.0484 | 0 | 0 | 26.47 | 1.2811 | 21.5 | 1.0406 | 0 | 0 | 0 | 0 | 0 | 0 | 0 | 0 | 0 | 0 | 4.97 | 0.2405 | 26.47 | 1.2811
167 | FERRARI - TRT | INSUMO | Original | ASSENTO PARA OBESO 75 X 47 CM, CAPACIDADE 250 KG | un | 1 | 1730 | 1730 | 0 | 0 | 0 | 0 | 0 | 0 | 0 | 0 | 0 | 0 | 0 | 0 | 0 | 0 | 0 | 0 | 1730 | 1730
0412 | FERRARI - TRT |  | Original | MAPA TÁTIL BRAILLE/RELEVO ACRÍLICO DE 70 X 40 CM COM PEDESTAL EM AÇO PINTADO ELETROSTATICAMENTE DE 40 X 60 CM | un |  |  | 1610 |  | 5.29 |  | 4.3 |  | 0 |  | 0 |  | 0 |  | 0 |  | 0 |  | 0.99 |  | 1615.29 |  |  |  |  | Geral | 0412FERRARI - TRT
88316 | SINAPI | COMPOSICAO | Original | SERVENTE COM ENCARGOS COMPLEMENTARES | h | 0.2 | 0 | 0 | 26.47 | 5.294 | 21.5 | 4.3 | 0 | 0 | 0 | 0 | 0 | 0 | 0 | 0 | 0 | 0 | 4.97 | 0.994 | 26.47 | 5.294
471588 | FERRARI - TRT | INSUMO | Original | MAPA TATIL BRAILLE/RELEVO ACRÍLICO 70x40 CM - PEDESTAL EM ACO COM PINT. ELETROST. PARA MAPA TATIL 40x60 CM | un | 1 | 1610 | 1610 | 0 | 0 | 0 | 0 | 0 | 0 | 0 | 0 | 0 | 0 | 0 | 0 | 0 | 0 | 0 | 0 | 1610 | 1610
104813 | FERRARI - TRT |  | Original | INSTALAÇÃO DE BARRA DE APOIO PCD DE 40 CM EM PORTA DE MADEIRA | un |  |  | 193.71 |  | 7.94 |  | 6.45 |  | 0 |  | 0 |  | 0 |  | 0 |  | 0 |  | 1.49 |  | 201.65 |  |  |  |  | Geral | 104813FERRARI - TRT
88316 | SINAPI | COMPOSICAO | Original | SERVENTE COM ENCARGOS COMPLEMENTARES | h | 0.3 | 0 | 0 | 26.47 | 7.941 | 21.5 | 6.45 | 0 | 0 | 0 | 0 | 0 | 0 | 0 | 0 | 0 | 0 | 4.97 | 1.491 | 26.47 | 7.941
60 | FERRARI - TRT | INSUMO | Original | BARRA DE APOIO RETA, EM ACO INOX POLIDO, COMPRIMENTO 40CM, DIAMETRO MINIMO 3 CM | un | 1 | 192.75 | 192.75 | 0 | 0 | 0 | 0 | 0 | 0 | 0 | 0 | 0 | 0 | 0 | 0 | 0 | 0 | 0 | 0 | 192.75 | 192.75
11057 | SINAPI | INSUMO | Original | PARAFUSO ROSCA SOBERBA ZINCADO CABECA CHATA FENDA SIMPLES 4,8 X 40 MM (1.1/2") | un | 6 | 0.16 | 0.96 | 0 | 0 | 0 | 0 | 0 | 0 | 0 | 0 | 0 | 0 | 0 | 0 | 0 | 0 | 0 | 0 | 0.16 | 0.96
0395 | FERRARI - TRT |  | Original | INSTALAÇÃO DE CHAPA DE PROTEÇÃO CONTRA IMPACTO PARA PORTA DE 90 x 40 CM | un |  |  | 163.17 |  | 1.37 |  | 1.11 |  | 0 |  | 0 |  | 0 |  | 0 |  | 0 |  | 0.25 |  | 164.54 |  |  |  |  | Pisos | 0395FERRARI - TRT
88316 | SINAPI | COMPOSICAO | Original | SERVENTE COM ENCARGOS COMPLEMENTARES | h | 0.052 | 0 | 0 | 26.47 | 1.3764 | 21.5 | 1.118 | 0 | 0 | 0 | 0 | 0 | 0 | 0 | 0 | 0 | 0 | 4.97 | 0.2584 | 26.47 | 1.3764
471577 | FERRARI - TRT | INSUMO | Original | CHAPA DE PROTEÇÃO PARA PORTA 90X40 CM | un | 1 | 156.92 | 156.92 | 0 | 0 | 0 | 0 | 0 | 0 | 0 | 0 | 0 | 0 | 0 | 0 | 0 | 0 | 0 | 0 | 156.92 | 156.92
131 | SINAPI | INSUMO | Original | ADESIVO ESTRUTURAL A BASE DE RESINA EPOXI, BICOMPONENTE, PASTOSO (TIXOTROPICO) | kg | 0.18 | 34.73 | 6.2514 | 0 | 0 | 0 | 0 | 0 | 0 | 0 | 0 | 0 | 0 | 0 | 0 | 0 | 0 | 0 | 0 | 34.73 | 6.2514
0198 | FERRARI - TRT |  | Original | LOGO E LETREIRO EM PVC COLORIDO MACIÇO COM PLACA EM ACM DE FIXAÇÃO. FORNECIMENTO E INSTALAÇÃO | un |  |  | 5300 |  | 0 |  | 0 |  | 0 |  | 0 |  | 0 |  | 0 |  | 0 |  | 0 |  | 5300 |  |  |  |  | Geral | 0198FERRARI - TRT
65 | FERRARI - TRT | INSUMO | Original | LOGO E LETREIRO EM PVC COLORIDO COM PLACA EM ACM DE FIXAÇÃO | un | 1 | 5300 | 5300 | 0 | 0 | 0 | 0 | 0 | 0 | 0 | 0 | 0 | 0 | 0 | 0 | 0 | 0 | 0 | 0 | 5300 | 5300
0408 | FERRARI - TRT |  | Original | SUBSTITUIÇÃO DE LIXEIRA DE EMBUTIR EM INOX 8 LITROS | un |  |  | 670.31 |  | 3.17 |  | 2.58 |  | 0 |  | 0 |  | 0 |  | 0 |  | 0 |  | 0.59 |  | 673.49 |  |  |  |  | Louças e Metais | 0408FERRARI - TRT
88316 | SINAPI | COMPOSICAO | Original | SERVENTE COM ENCARGOS COMPLEMENTARES | h | 0.12 | 0 | 0 | 26.47 | 3.1764 | 21.5 | 2.58 | 0 | 0 | 0 | 0 | 0 | 0 | 0 | 0 | 0 | 0 | 4.97 | 0.5964 | 26.47 | 3.1764
471584 | FERRARI - TRT | INSUMO | Original | LIXEIRA DE EMBUTIR EM INOX REDONDA 8 LITROS | un | 1 | 669 | 669 | 0 | 0 | 0 | 0 | 0 | 0 | 0 | 0 | 0 | 0 | 0 | 0 | 0 | 0 | 0 | 0 | 669 | 669
142 | SINAPI | INSUMO | Original | SELANTE ELASTICO MONOCOMPONENTE A BASE DE POLIURETANO (PU) PARA JUNTAS DIVERSAS | 310ml | 0.05 | 26.28 | 1.314 | 0 | 0 | 0 | 0 | 0 | 0 | 0 | 0 | 0 | 0 | 0 | 0 | 0 | 0 | 0 | 0 | 26.28 | 1.314
0366 | FERRARI - TRT |  | Original | RODAMEIO DE POLIESTIRENO, BRANCO, H = 3 CM, E = 1,6 CM | m |  |  | 28.99 |  | 5.1 |  | 4.33 |  | 0 |  | 0 |  | 0 |  | 0 |  | 0 |  | 0.77 |  | 34.1 |  |  |  |  | Pisos | 0366FERRARI - TRT
88316 | SINAPI | COMPOSICAO | Original | SERVENTE COM ENCARGOS COMPLEMENTARES | h | 0.052 | 0 | 0 | 26.47 | 1.3764 | 21.5 | 1.118 | 0 | 0 | 0 | 0 | 0 | 0 | 0 | 0 | 0 | 0 | 4.97 | 0.2584 | 26.47 | 1.3764
88309 | SINAPI | COMPOSICAO | Original | PEDREIRO COM ENCARGOS COMPLEMENTARES | h | 0.103 | 0 | 0 | 36.22 | 3.7306 | 31.2 | 3.2136 | 0 | 0 | 0 | 0 | 0 | 0 | 0 | 0 | 0 | 0 | 5.02 | 0.517 | 36.22 | 3.7306
471576 | FERRARI - TRT | INSUMO | Original | RODAMEIO EM POLIESTIRENO, BRANCO, H = 3 CM, E = 1,6 CM | M | 1 | 16.25 | 16.25 | 0 | 0 | 0 | 0 | 0 | 0 | 0 | 0 | 0 | 0 | 0 | 0 | 0 | 0 | 0 | 0 | 16.25 | 16.25
4791 | SINAPI | INSUMO | Original | ADESIVO ACRILICO DE BASE AQUOSA / COLA DE CONTATO | kg | 0.33 | 34.72 | 11.4576 | 0 | 0 | 0 | 0 | 0 | 0 | 0 | 0 | 0 | 0 | 0 | 0 | 0 | 0 | 0 | 0 | 34.72 | 11.4576
142 | SINAPI | INSUMO | Original | SELANTE ELASTICO MONOCOMPONENTE A BASE DE POLIURETANO (PU) PARA JUNTAS DIVERSAS | 310ml | 0.032 | 26.28 | 0.8409 | 0 | 0 | 0 | 0 | 0 | 0 | 0 | 0 | 0 | 0 | 0 | 0 | 0 | 0 | 0 | 0 | 26.28 | 0.8409
12815 | SINAPI | INSUMO | Original | FITA CREPE ROLO DE *25* MM X 50 M | un | 0.032 | 13.94 | 0.446 | 0 | 0 | 0 | 0 | 0 | 0 | 0 | 0 | 0 | 0 | 0 | 0 | 0 | 0 | 0 | 0 | 13.94 | 0.446
0182 | FERRARI - TRT |  | Original | PERSIANA VERTICAL EM TECIDO BLACKOUT, CINZA CLARO, LARG. LAMINAS 90MM | m² |  |  | 191 |  | 29.24 |  | 24.67 |  | 0 |  | 0 |  | 0 |  | 0 |  | 0 |  | 4.56 |  | 220.24 |  |  |  |  | Geral | 0182FERRARI - TRT
88315 | SINAPI | COMPOSICAO | Original | SERRALHEIRO COM ENCARGOS COMPLEMENTARES | h | 0.455 | 0 | 0 | 35.93 | 16.3481 | 30.91 | 14.064 | 0 | 0 | 0 | 0 | 0 | 0 | 0 | 0 | 0 | 0 | 5.02 | 2.2841 | 35.93 | 16.3481
88251 | SINAPI | COMPOSICAO | Original | AUXILIAR DE SERRALHEIRO COM ENCARGOS COMPLEMENTARES | h | 0.455 | 0 | 0 | 28.35 | 12.8992 | 23.33 | 10.6151 | 0 | 0 | 0 | 0 | 0 | 0 | 0 | 0 | 0 | 0 | 5.02 | 2.2841 | 28.35 | 12.8992
SBC.36555 | FERRARI-TRT | INSUMO | Original | PERSIANA VERTICAL EM TECIDO, LARGURA LAMINAS 89/100mm MANUAL | M2 | 1 | 191 | 191 | 0 | 0 | 0 | 0 | 0 | 0 | 0 | 0 | 0 | 0 | 0 | 0 | 0 | 0 | 0 | 0 | 191 | 191
0421 | FERRARI - TRT |  | Original | MANUTENÇÃO DE ISOLAMENTO DE TUBULAÇÕES DE AR CONDICIONADO | m |  |  | 3.77 |  | 20.25 |  | 17.63 |  | 0 |  | 0 |  | 0 |  | 0 |  | 0 |  | 2.61 |  | 24.02 |  |  |  |  | Geral | 0421FERRARI - TRT
100308 | SINAPI | COMPOSICAO | Original | MECÂNICO DE REFRIGERAÇÃO COM ENCARGOS COMPLEMENTARES | h | 0.3 | 0 | 0 | 46.15 | 13.845 | 41.05 | 12.315 | 0 | 0 | 0 | 0 | 0 | 0 | 0 | 0 | 0 | 0 | 5.1 | 1.53 | 46.15 | 13.845
88243 | SINAPI | COMPOSICAO | Original | AJUDANTE ESPECIALIZADO COM ENCARGOS COMPLEMENTARES | h | 0.15 | 0 | 0 | 27.77 | 4.1655 | 22.8 | 3.42 | 0 | 0 | 0 | 0 | 0 | 0 | 0 | 0 | 0 | 0 | 4.97 | 0.7455 | 27.77 | 4.1655
39716 | SINAPI | INSUMO | Original | TUBO DE ESPUMA DE POLIETILENO EXPANDIDO FLEXIVEL PARA ISOLAMENTO TERMICO DE TUBULACAO DE AR CONDICIONADO, AGUA QUENTE, DN 3/8", E= 10 MM | m | 1 | 1.61 | 1.61 | 0 | 0 | 0 | 0 | 0 | 0 | 0 | 0 | 0 | 0 | 0 | 0 | 0 | 0 | 0 | 0 | 1.61 | 1.61
44327 | SINAPI | INSUMO | Original | COLA PARA TUBOS E MANTAS ELASTOMERICAS, A BASE DE SOLVENTE | l | 0.015 | 106.74 | 1.6011 | 0 | 0 | 0 | 0 | 0 | 0 | 0 | 0 | 0 | 0 | 0 | 0 | 0 | 0 | 0 | 0 | 106.74 | 1.6011
471591 | FERRARI - TRT | INSUMO | Original | FITA PVC BRANCA ISOLAMENTO REFRIGERAÇÃO AR CONDICIONADO 100MM X 10M | un | 0.1 | 5.65 | 0.565 | 0 | 0 | 0 | 0 | 0 | 0 | 0 | 0 | 0 | 0 | 0 | 0 | 0 | 0 | 0 | 0 | 5.65 | 0.565
0422 | FERRARI - TRT | COMPOSICAO | Original | REMOÇÃO E REINSTALAÇÃO DE FORRO DE FIBRA MINERAL DE 625 X 625 MM, COM APROVEITAMENTO | un | 2 | 0 | 0 | 1.11 | 2.24 | 0.94 | 1.9 | 0 | 0 | 0 | 0 | 0 | 0 | 0 | 0 | 0 | 0 | 0.17 | 0.34 | 1.12 | 2.24
0382 | FERRARI - TRT |  | Original | REINSTALAÇÃO DE CONDENSADORA DE AR - CONDICIONADO COM O SUPORTE MÃO FRANCESA | un |  |  | 5.47 |  | 120.07 |  | 104.9 |  | 0 |  | 0 |  | 0 |  | 0 |  | 0 |  | 15.17 |  | 125.54 |  |  |  |  | Geral | 0382FERRARI - TRT
100308 | SINAPI | COMPOSICAO | Original | MECÂNICO DE REFRIGERAÇÃO COM ENCARGOS COMPLEMENTARES | h | 2 | 0 | 0 | 46.15 | 92.3 | 41.05 | 82.1 | 0 | 0 | 0 | 0 | 0 | 0 | 0 | 0 | 0 | 0 | 5.1 | 10.2 | 46.15 | 92.3
88243 | SINAPI | COMPOSICAO | Original | AJUDANTE ESPECIALIZADO COM ENCARGOS COMPLEMENTARES | h | 1 | 0 | 0 | 27.77 | 27.77 | 22.8 | 22.8 | 0 | 0 | 0 | 0 | 0 | 0 | 0 | 0 | 0 | 0 | 4.97 | 4.97 | 27.77 | 27.77
SBC.4817 | FERRARI - TRT | INSUMO | Original | GÁS REFRIGERANTE R - 410 | Kg | 0.15 | 24.3 | 3.645 | 0 | 0 | 0 | 0 | 0 | 0 | 0 | 0 | 0 | 0 | 0 | 0 | 0 | 0 | 0 | 0 | 24.3 | 3.645
7568 | SINAPI | INSUMO | Original | BUCHA DE NYLON SEM ABA S10, COM PARAFUSO DE 6,10 X 65 MM EM ACO ZINCADO COM ROSCA SOBERBA, CABECA CHATA E FENDA PHILLIPS | un | 3 | 0.61 | 1.83 | 0 | 0 | 0 | 0 | 0 | 0 | 0 | 0 | 0 | 0 | 0 | 0 | 0 | 0 | 0 | 0 | 0.61 | 1.83
0392 | FERRARI - TRT |  | Original | RECOMPOSIÇÃO DE GRAMA COM ADUBAGEM | m² |  |  | 16.18 |  | 6.2 |  | 5.05 |  | 0 |  | 0 |  | 0 |  | 0 |  | 0 |  | 1.15 |  | 22.38 |  |  |  |  | Geral | 0392FERRARI - TRT
98520 | SINAPI | COMPOSICAO | Original | APLICAÇÃO DE ADUBO EM SOLO. AF_07/2024 | m² | 1 | 4.16 | 4.17 | 1.78 | 1.78 | 1.45 | 1.45 | 0 | 0 | 0 | 0 | 0 | 0 | 0 | 0 | 0 | 0 | 0.33 | 0.33 | 5.95 | 5.95
103946 | SINAPI | COMPOSICAO | Original | PLANTIO DE GRAMA ESMERALDA OU SÃO CARLOS OU CURITIBANA, EM PLACAS. AF_07/2024 | m² | 1 | 12 | 12.01 | 4.42 | 4.42 | 3.6 | 3.6 | 0 | 0 | 0 | 0 | 0 | 0 | 0 | 0 | 0 | 0 | 0.82 | 0.82 | 16.43 | 16.43
0393 | FERRARI - TRT |  | Original | RECOMPOSIÇÃO DE SEIXOS ROLADOS PARA JARDIM | m² |  |  | 154.34 |  | 5.24 |  | 4.25 |  | 0 |  | 0 |  | 0 |  | 0 |  | 0 |  | 0.98 |  | 159.58 |  |  |  |  | Geral | 0393FERRARI - TRT
88316 | SINAPI | COMPOSICAO | Original | SERVENTE COM ENCARGOS COMPLEMENTARES | h | 0.198 | 0 | 0 | 26.47 | 5.241 | 21.5 | 4.257 | 0 | 0 | 0 | 0 | 0 | 0 | 0 | 0 | 0 | 0 | 4.97 | 0.984 | 26.47 | 5.241
42408 | SINAPI | INSUMO | Original | LONA PLASTICA EXTRA FORTE PRETA, E = 200 MICRA | m² | 1.05 | 2.21 | 2.3205 | 0 | 0 | 0 | 0 | 0 | 0 | 0 | 0 | 0 | 0 | 0 | 0 | 0 | 0 | 0 | 0 | 2.21 | 2.3205
SINAPI.4734 | FERRARI - TRT | INSUMO | Original | SEIXO ROLADO PARA APLICACAO EM JARDIM | m³ | 0.5946 | 255.68 | 152.0273 | 0 | 0 | 0 | 0 | 0 | 0 | 0 | 0 | 0 | 0 | 0 | 0 | 0 | 0 | 0 | 0 | 255.68 | 152.0273
104810 | FERRARI - TRT |  | Original | CONSTRUÇÃO DE FLOREIRA LINEAR EM ALVENARIA DE 60 L X 50 H | m |  |  | 181.89 |  | 177.27 |  | 150.36 |  | 0.18 |  | 0 |  | 0 |  | 0 |  | 0 |  | 26.72 |  | 359.16 |  |  |  |  | Geral | 104810FERRARI - TRT
87893 | SINAPI | COMPOSICAO | Original | CHAPISCO APLICADO EM ALVENARIA (SEM PRESENÇA DE VÃOS) E ESTRUTURAS DE CONCRETO DE FACHADA, COM COLHER DE PEDREIRO. ARGAMASSA TRAÇO 1:3 COM PREPARO MANUAL. AF_10/2022 | m² | 2.2 | 1.87 | 4.114 | 7.35 | 16.192 | 6.22 | 13.706 | 0 | 0 | 0 | 0 | 0 | 0 | 0 | 0 | 0 | 0 | 1.13 | 2.486 | 9.23 | 20.306
87792 | SINAPI | COMPOSICAO | Original | EMBOÇO OU MASSA ÚNICA EM ARGAMASSA TRAÇO 1:2:8, PREPARO MECÂNICO COM BETONEIRA 400 L, APLICADA MANUALMENTE EM PANOS CEGOS DE FACHADA (SEM PRESENÇA DE VÃOS), ESPESSURA DE 25 MM. AF_08/2022 | m² | 2.2 | 17.81 | 39.182 | 30.67 | 67.496 | 26 | 57.222 | 0.06 | 0.132 | 0 | 0 | 0 | 0 | 0 | 0 | 0 | 0 | 4.61 | 10.142 | 48.49 | 106.678
105033 | SINAPI | COMPOSICAO | Original | CINTA DE AMARRAÇÃO DE ALVENARIA MOLDADA IN LOCO COM UTILIZAÇÃO DE BLOCOS CANALETA, ESPESSURA DE *15* CM. AF_03/2024 | m | 1 | 41.49 | 41.51 | 24.21 | 24.21 | 20.5 | 20.5 | 0.03 | 0.03 | 0 | 0 | 0 | 0 | 0 | 0 | 0 | 0 | 3.68 | 3.68 | 65.72 | 65.72
103342 | SINAPI | COMPOSICAO | Original | ALVENARIA DE VEDAÇÃO DE BLOCOS VAZADOS DE CONCRETO DE 14X19X29 CM (ESPESSURA 14 CM) E ARGAMASSA DE ASSENTAMENTO COM PREPARO EM BETONEIRA. AF_12/2021 | m² | 1.2 | 80.89 | 97.092 | 57.81 | 69.372 | 49.11 | 58.932 | 0.02 | 0.024 | 0 | 0 | 0 | 0 | 0 | 0 | 0 | 0 | 8.68 | 10.416 | 138.72 | 166.464
98557 | SINAPI |  | Original | IMPERMEABILIZAÇÃO DE SUPERFÍCIE COM EMULSÃO ASFÁLTICA, 2 DEMÃOS. AF_09/2023 | m² |  |  | 36.58 |  | 18.26 |  | 15.62 |  | 0 |  | 0 |  | 0 |  | 0 |  | 0 |  | 2.63 |  | 54.84 |  |  |  |  | Impermeabilização, Proteção Mecânica e Tratamento de Junta | 98557SINAPI
88270 | SINAPI | COMPOSICAO | Original | IMPERMEABILIZADOR COM ENCARGOS COMPLEMENTARES | h | 0.4299 | 0 | 0 | 36.22 | 15.5709 | 31.2 | 13.4128 | 0 | 0 | 0 | 0 | 0 | 0 | 0 | 0 | 0 | 0 | 5.02 | 2.1581 | 36.22 | 15.5709
88243 | SINAPI | COMPOSICAO | Original | AJUDANTE ESPECIALIZADO COM ENCARGOS COMPLEMENTARES | h | 0.0969 | 0 | 0 | 27.77 | 2.6909 | 22.8 | 2.2093 | 0 | 0 | 0 | 0 | 0 | 0 | 0 | 0 | 0 | 0 | 4.97 | 0.4816 | 27.77 | 2.6909
626 | SINAPI | INSUMO | Original | MANTA LIQUIDA DE BASE ASFALTICA MODIFICADA COM A ADICAO DE ELASTOMEROS DILUIDOS EM SOLVENTE ORGANICO, APLICACAO A FRIO (MEMBRANA DE EMULSAO ASFALTICA PARA IMPERMEABILIZACAO FLEXIVEL) | kg | 1.5 | 24.39 | 36.585 | 0 | 0 | 0 | 0 | 0 | 0 | 0 | 0 | 0 | 0 | 0 | 0 | 0 | 0 | 0 | 0 | 24.39 | 36.585
104811 | FERRARI - TRT |  | Original | PLANTIO DE ARBUSTOS COM TERRA VEGETAL EM FLOREIRA DE 60 L X 50 H | m |  |  | 347.02 |  | 18.79 |  | 15.3 |  | 0 |  | 0 |  | 0 |  | 0 |  | 0 |  | 3.49 |  | 365.81 |  |  |  |  | Geral | 104811FERRARI - TRT
98509 | SINAPI | COMPOSICAO | Original | PLANTIO DE ARBUSTO OU CERCA VIVA. AF_07/2024 | un | 7.5 | 45.78 | 343.35 | 1.73 | 12.975 | 1.41 | 10.575 | 0 | 0 | 0 | 0 | 0 | 0 | 0 | 0 | 0 | 0 | 0.32 | 2.4 | 47.51 | 356.325
105521 | SINAPI | COMPOSICAO | Original | ESPALHAMENTO DE TERRA VEGETAL PARA O PLANTIO. AF_07/2024 | m² | 0.3 | 2.32 | 0.699 | 1.74 | 0.522 | 1.42 | 0.426 | 0 | 0 | 0 | 0 | 0 | 0 | 0 | 0 | 0 | 0 | 0.32 | 0.096 | 4.07 | 1.221
4021 | SINAPI | INSUMO | Original | GEOTEXTIL NAO TECIDO AGULHADO DE FILAMENTOS CONTINUOS 100% POLIESTER, RESITENCIA A TRACAO = 14 KN/M | m² | 0.3 | 9.92 | 2.976 | 0 | 0 | 0 | 0 | 0 | 0 | 0 | 0 | 0 | 0 | 0 | 0 | 0 | 0 | 0 | 0 | 9.92 | 2.976
88316 | SINAPI | COMPOSICAO | Original | SERVENTE COM ENCARGOS COMPLEMENTARES | h | 0.2 | 0 | 0 | 26.47 | 5.294 | 21.5 | 4.3 | 0 | 0 | 0 | 0 | 0 | 0 | 0 | 0 | 0 | 0 | 4.97 | 0.994 | 26.47 | 5.294
0407 | FERRARI - TRT |  | Original | PINGADEIRA EM GRANITO CINZA ANDORINHA, ASSENTADO COM ARGAMASSA | m² |  |  | 106.26 |  | 104.39 |  | 87.17 |  | 0.05 |  | 0 |  | 0 |  | 0 |  | 0 |  | 17.16 |  | 210.65 |  |  |  |  | Peitoris e Chapins | 0407FERRARI - TRT
91693 | SINAPI | COMPOSICAO | Original | SERRA CIRCULAR DE BANCADA COM MOTOR ELÉTRICO POTÊNCIA DE 5HP, COM COIFA PARA DISCO 10" - CHI DIURNO. AF_08/2015 | CHI | 0.398 | 0 | 0 | 40.6 | 16.1588 | 36.76 | 14.6305 | 0.09 | 0.0358 | 0 | 0 | 0 | 0 | 0 | 0 | 0 | 0 | 3.75 | 1.4925 | 40.6 | 16.1588
91692 | SINAPI | COMPOSICAO | Original | SERRA CIRCULAR DE BANCADA COM MOTOR ELÉTRICO POTÊNCIA DE 5HP, COM COIFA PARA DISCO 10" - CHP DIURNO. AF_08/2015 | CHP | 0.021 | 0 | 0 | 41.83 | 0.8784 | 36.76 | 0.772 | 0.14 | 0.0029 | 0 | 0 | 0 | 0 | 0 | 0 | 0 | 0 | 4.93 | 0.1035 | 41.83 | 0.8784
88274 | SINAPI | COMPOSICAO | Original | MARMORISTA/GRANITEIRO COM ENCARGOS COMPLEMENTARES | h | 1.456 | 0 | 0 | 28.06 | 40.8553 | 23.04 | 33.5462 | 0 | 0 | 0 | 0 | 0 | 0 | 0 | 0 | 0 | 0 | 5.02 | 7.3091 | 28.06 | 40.8553
87283 | SINAPI | COMPOSICAO | Original | ARGAMASSA TRAÇO 1:6 (EM VOLUME DE CIMENTO E AREIA MÉDIA ÚMIDA) COM ADIÇÃO DE PLASTIFICANTE PARA EMBOÇO/MASSA ÚNICA/ASSENTAMENTO DE ALVENARIA DE VEDAÇÃO, PREPARO MECÂNICO COM BETONEIRA 400 L. AF_08/2019 | m³ | 0.006 | 440.06 | 2.6406 | 168.77 | 1.0125 | 146.09 | 0.8765 | 2.85 | 0.0171 | 0 | 0 | 0 | 0 | 0 | 0 | 0 | 0 | 19.83 | 0.1189 | 608.85 | 3.6531
88243 | SINAPI | COMPOSICAO | Original | AJUDANTE ESPECIALIZADO COM ENCARGOS COMPLEMENTARES | h | 1.638 | 0 | 0 | 27.77 | 45.4872 | 22.8 | 37.3464 | 0 | 0 | 0 | 0 | 0 | 0 | 0 | 0 | 0 | 0 | 4.97 | 8.1408 | 27.77 | 45.4872
SBC.10414 | FERRARI - TRT | INSUMO | Original | GRANITO CINZA ANDORINHA 2CM | m² | 1.05 | 98.69 | 103.6245 | 0 | 0 | 0 | 0 | 0 | 0 | 0 | 0 | 0 | 0 | 0 | 0 | 0 | 0 | 0 | 0 | 98.69 | 103.6245
0154 | FERRARI - TRT |  | Original | LIMPEZA FINAL DE OBRA | m² |  |  | 0.83 |  | 0.83 |  | 0.67 |  | 0 |  | 0 |  | 0 |  | 0 |  | 0 |  | 0.15 |  | 1.66 |  |  |  |  | Geral | 0154FERRARI - TRT
88316 | SINAPI | COMPOSICAO | Original | SERVENTE COM ENCARGOS COMPLEMENTARES | h | 0.0314 | 0 | 0 | 26.47 | 0.8311 | 21.5 | 0.6751 | 0 | 0 | 0 | 0 | 0 | 0 | 0 | 0 | 0 | 0 | 4.97 | 0.156 | 26.47 | 0.8311
3 | SINAPI | INSUMO | Original | ACIDO CLORIDRICO / ACIDO MURIATICO, DILUICAO 10% A 12% PARA USO EM LIMPEZA | l | 0.05 | 16.7 | 0.835 | 0 | 0 | 0 | 0 | 0 | 0 | 0 | 0 | 0 | 0 | 0 | 0 | 0 | 0 | 0 | 0 | 16.7 | 0.835
357 | FERRARI - TRT |  | Original | TRANSPORTE DE MATERIAIS E DE ENTULHOS | m³ |  |  | 0 |  | 52.94 |  | 43 |  | 0 |  | 0 |  | 0 |  | 0 |  | 0 |  | 9.94 |  | 52.94 |  |  |  |  | Geral | 357FERRARI - TRT
88316 | SINAPI | COMPOSICAO | Original | SERVENTE COM ENCARGOS COMPLEMENTARES | h | 2 | 0 | 0 | 26.47 | 52.94 | 21.5 | 43 | 0 | 0 | 0 | 0 | 0 | 0 | 0 | 0 | 0 | 0 | 4.97 | 9.94 | 26.47 | 52.94
0274 | FERRARI - TRT |  | Original | REMOÇÃO DE ENTULHO COM CAÇAMBA METÁLICA, INCLUSIVE TRANSPORTE, CARGA E DESCARGA - MATERIAL DE DESCARTE PESADO (ALVENARIA, ESTRUTURAS METÁLICAS, MADEIRAMENTO, REVESTIMENTOS CERÂMICOS, ENTRE OUTROS) | m³ |  |  | 3.43 |  | 34.98 |  | 25.12 |  | 4.32 |  | 0 |  | 0 |  | 0 |  | 0 |  | 5.53 |  | 38.41 |  |  |  |  | Geral | 0274FERRARI - TRT
100982 | SINAPI | COMPOSICAO | Original | CARGA, MANOBRA E DESCARGA DE ENTULHO EM CAMINHÃO BASCULANTE 10 M³ - CARGA COM ESCAVADEIRA HIDRÁULICA (CAÇAMBA DE 0,80 M³ / 111 HP) E DESCARGA LIVRE (UNIDADE: M3). AF_07/2020 | m³ | 1 | 3.43 | 3.43 | 6.47 | 6.48 | 1.97 | 1.97 | 4.31 | 4.32 | 0 | 0 | 0 | 0 | 0 | 0 | 0 | 0 | 0.19 | 0.19 | 9.91 | 9.91
100276 | SINAPI | COMPOSICAO | Original | TRANSPORTE HORIZONTAL MANUAL, DE TELHA DE FIBROCIMENTO OU TELHA ESTRUTURAL DE FIBROCIMENTO, CANALETE 90 OU KALHETÃO (UNIDADE: M2XKM). AF_07/2019 | m²XKm | 0.5 | 0 | 0 | 40.55 | 20.28 | 32.94 | 16.475 | 0 | 0 | 0 | 0 | 0 | 0 | 0 | 0 | 0 | 0 | 7.61 | 3.805 | 40.56 | 20.28
100255 | SINAPI | COMPOSICAO | Original | TRANSPORTE HORIZONTAL MANUAL, DE TÁBUAS DE MADEIRA COM SEÇÃO TRANSVERSAL DE 2,5 X 25 CM E 2,5 X 30 CM (UNIDADE: MXKM). AF_07/2019 | mmXKm | 0.5 | 0 | 0 | 16.43 | 8.22 | 13.35 | 6.68 | 0 | 0 | 0 | 0 | 0 | 0 | 0 | 0 | 0 | 0 | 3.08 | 1.54 | 16.44 | 8.22
0275 | FERRARI - TRT |  | Original | REMOÇÃO DE ENTULHO COM CAÇAMBA METÁLICA, INCLUSIVE TRANSPORTE, CARGA E DESCARGA - MATERIAL DE DESCARTE LEVE (GESSO, FIBRA TÊXTIL, PISO VINÍLICO, REVESTIMENTOS ACÚSTICOS, DUTOS DE AR CONDICIONADO, ENTRE OUTROS) | m³ |  |  | 4.45 |  | 71.29 |  | 53.63 |  | 5.61 |  | 0 |  | 0 |  | 0 |  | 0 |  | 12.04 |  | 75.75 |  |  |  |  | Geral | 0275FERRARI - TRT
100982 | SINAPI | COMPOSICAO | Original | CARGA, MANOBRA E DESCARGA DE ENTULHO EM CAMINHÃO BASCULANTE 10 M³ - CARGA COM ESCAVADEIRA HIDRÁULICA (CAÇAMBA DE 0,80 M³ / 111 HP) E DESCARGA LIVRE (UNIDADE: M3). AF_07/2020 | m³ | 1.3 | 3.43 | 4.459 | 6.47 | 8.424 | 1.97 | 2.561 | 4.31 | 5.616 | 0 | 0 | 0 | 0 | 0 | 0 | 0 | 0 | 0.19 | 0.247 | 9.91 | 12.883
100208 | SINAPI | COMPOSICAO | Original | TRANSPORTE HORIZONTAL MANUAL, DE BLOCOS VAZADOS DE CONCRETO OU CERÂMICO DE 19X19X39CM (UNIDADE: BLOCOXKM). AF_07/2019 | unXKm | 1 | 0 | 0 | 23.91 | 23.92 | 19.42 | 19.43 | 0 | 0 | 0 | 0 | 0 | 0 | 0 | 0 | 0 | 0 | 4.49 | 4.49 | 23.92 | 23.92
100221 | SINAPI | COMPOSICAO | Original | TRANSPORTE HORIZONTAL COM CARRINHO DE MÃO, DE CAIXA COM REVESTIMENTO CERÂMICO (UNIDADE: M2XKM). AF_07/2019 | m²XKm | 1 | 0 | 0 | 38.94 | 38.95 | 31.63 | 31.64 | 0 | 0 | 0 | 0 | 0 | 0 | 0 | 0 | 0 | 0 | 7.31 | 7.31 | 38.95 | 38.95
88316 | SINAPI |  | Original | SERVENTE COM ENCARGOS COMPLEMENTARES | h |  |  | 0 |  | 26.47 |  | 21.5 |  | 0 |  | 0 |  | 0 |  | 0 |  | 0 |  | 4.97 |  | 26.47 |  |  |  |  | Livro SINAPI: Cálculos e Parâmetros | 88316SINAPI
95378 | SINAPI | COMPOSICAO | Original | CURSO DE CAPACITAÇÃO PARA SERVENTE (ENCARGOS COMPLEMENTARES) - HORISTA | h | 1 | 0 | 0 | 0.44 | 0.44 | 0.44 | 0.44 | 0 | 0 | 0 | 0 | 0 | 0 | 0 | 0 | 0 | 0 | 0 | 0 | 0.44 | 0.44
43491 | SINAPI | INSUMO | Original | EPI - FAMILIA SERVENTE - HORISTA (ENCARGOS COMPLEMENTARES - COLETADO CAIXA) | h | 1 | 0 | 0 | 1.62 | 1.62 | 0 | 0 | 0 | 0 | 0 | 0 | 0 | 0 | 0 | 0 | 0 | 0 | 1.62 | 1.62 | 1.62 | 1.62
43467 | SINAPI | INSUMO | Original | FERRAMENTAS - FAMILIA SERVENTE - HORISTA (ENCARGOS COMPLEMENTARES - COLETADO CAIXA) | h | 1 | 0 | 0 | 0.6 | 0.6 | 0 | 0 | 0 | 0 | 0 | 0 | 0 | 0 | 0 | 0 | 0 | 0 | 0.6 | 0.6 | 0.6 | 0.6
37373 | SINAPI | INSUMO | Original | SEGURO - HORISTA (COLETADO CAIXA - ENCARGOS COMPLEMENTARES) | h | 1 | 0 | 0 | 0.11 | 0.11 | 0 | 0 | 0 | 0 | 0 | 0 | 0 | 0 | 0 | 0 | 0 | 0 | 0.11 | 0.11 | 0.11 | 0.11
37372 | SINAPI | INSUMO | Original | EXAMES - HORISTA (COLETADO CAIXA - ENCARGOS COMPLEMENTARES) | h | 1 | 0 | 0 | 1.65 | 1.65 | 0 | 0 | 0 | 0 | 0 | 0 | 0 | 0 | 0 | 0 | 0 | 0 | 1.65 | 1.65 | 1.65 | 1.65
37371 | SINAPI | INSUMO | Original | TRANSPORTE - HORISTA (COLETADO CAIXA - ENCARGOS COMPLEMENTARES) | h | 1 | 0 | 0 | 0.98 | 0.98 | 0 | 0 | 0 | 0 | 0 | 0 | 0 | 0 | 0 | 0 | 0 | 0 | 0.98 | 0.98 | 0.98 | 0.98
37370 | SINAPI | INSUMO | Original | ALIMENTACAO - HORISTA (COLETADO CAIXA - ENCARGOS COMPLEMENTARES) | h | 1 | 0 | 0 | 0.01 | 0.01 | 0 | 0 | 0 | 0 | 0 | 0 | 0 | 0 | 0 | 0 | 0 | 0 | 0.01 | 0.01 | 0.01 | 0.01
6111 | SINAPI | INSUMO | Original | SERVENTE DE OBRAS (HORISTA) | h | 1 | 0 | 0 | 21.06 | 21.06 | 21.06 | 21.06 | 0 | 0 | 0 | 0 | 0 | 0 | 0 | 0 | 0 | 0 | 0 | 0 | 21.06 | 21.06
88262 | SINAPI |  | Original | CARPINTEIRO DE FORMAS COM ENCARGOS COMPLEMENTARES | h |  |  | 0 |  | 37.68 |  | 33.11 |  | 0 |  | 0 |  | 0 |  | 0 |  | 0 |  | 4.57 |  | 37.68 |  |  |  |  | Livro SINAPI: Cálculos e Parâmetros | 88262SINAPI
95330 | SINAPI | COMPOSICAO | Original | CURSO DE CAPACITAÇÃO PARA CARPINTEIRO DE FÔRMAS (ENCARGOS COMPLEMENTARES) - HORISTA | h | 1 | 0 | 0 | 0.37 | 0.37 | 0.37 | 0.37 | 0 | 0 | 0 | 0 | 0 | 0 | 0 | 0 | 0 | 0 | 0 | 0 | 0.37 | 0.37
43483 | SINAPI | INSUMO | Original | EPI - FAMILIA CARPINTEIRO DE FORMAS - HORISTA (ENCARGOS COMPLEMENTARES - COLETADO CAIXA) | h | 1 | 0 | 0 | 1.52 | 1.52 | 0 | 0 | 0 | 0 | 0 | 0 | 0 | 0 | 0 | 0 | 0 | 0 | 1.52 | 1.52 | 1.52 | 1.52
43459 | SINAPI | INSUMO | Original | FERRAMENTAS - FAMILIA CARPINTEIRO DE FORMAS - HORISTA (ENCARGOS COMPLEMENTARES - COLETADO CAIXA) | h | 1 | 0 | 0 | 0.3 | 0.3 | 0 | 0 | 0 | 0 | 0 | 0 | 0 | 0 | 0 | 0 | 0 | 0 | 0.3 | 0.3 | 0.3 | 0.3
37373 | SINAPI | INSUMO | Original | SEGURO - HORISTA (COLETADO CAIXA - ENCARGOS COMPLEMENTARES) | h | 1 | 0 | 0 | 0.11 | 0.11 | 0 | 0 | 0 | 0 | 0 | 0 | 0 | 0 | 0 | 0 | 0 | 0 | 0.11 | 0.11 | 0.11 | 0.11
37372 | SINAPI | INSUMO | Original | EXAMES - HORISTA (COLETADO CAIXA - ENCARGOS COMPLEMENTARES) | h | 1 | 0 | 0 | 1.65 | 1.65 | 0 | 0 | 0 | 0 | 0 | 0 | 0 | 0 | 0 | 0 | 0 | 0 | 1.65 | 1.65 | 1.65 | 1.65
37371 | SINAPI | INSUMO | Original | TRANSPORTE - HORISTA (COLETADO CAIXA - ENCARGOS COMPLEMENTARES) | h | 1 | 0 | 0 | 0.98 | 0.98 | 0 | 0 | 0 | 0 | 0 | 0 | 0 | 0 | 0 | 0 | 0 | 0 | 0.98 | 0.98 | 0.98 | 0.98
37370 | SINAPI | INSUMO | Original | ALIMENTACAO - HORISTA (COLETADO CAIXA - ENCARGOS COMPLEMENTARES) | h | 1 | 0 | 0 | 0.01 | 0.01 | 0 | 0 | 0 | 0 | 0 | 0 | 0 | 0 | 0 | 0 | 0 | 0 | 0.01 | 0.01 | 0.01 | 0.01
1213 | SINAPI | INSUMO | Original | CARPINTEIRO DE FORMAS PARA CONCRETO (HORISTA) | h | 1 | 0 | 0 | 32.74 | 32.74 | 32.74 | 32.74 | 0 | 0 | 0 | 0 | 0 | 0 | 0 | 0 | 0 | 0 | 0 | 0 | 32.74 | 32.74
95378 | SINAPI |  | Original | CURSO DE CAPACITAÇÃO PARA SERVENTE (ENCARGOS COMPLEMENTARES) - HORISTA | h |  |  | 0 |  | 0.44 |  | 0.44 |  | 0 |  | 0 |  | 0 |  | 0 |  | 0 |  | 0 |  | 0.44 |  |  |  |  | Livro SINAPI: Cálculos e Parâmetros | 95378SINAPI
6111 | SINAPI | INSUMO | Original | SERVENTE DE OBRAS (HORISTA) | h | 0.0212 | 0 | 0 | 21.06 | 0.4464 | 21.06 | 0.4464 | 0 | 0 | 0 | 0 | 0 | 0 | 0 | 0 | 0 | 0 | 0 | 0 | 21.06 | 0.4464
95330 | SINAPI |  | Original | CURSO DE CAPACITAÇÃO PARA CARPINTEIRO DE FÔRMAS (ENCARGOS COMPLEMENTARES) - HORISTA | h |  |  | 0 |  | 0.37 |  | 0.37 |  | 0 |  | 0 |  | 0 |  | 0 |  | 0 |  | 0 |  | 0.37 |  |  |  |  | Livro SINAPI: Cálculos e Parâmetros | 95330SINAPI
1213 | SINAPI | INSUMO | Original | CARPINTEIRO DE FORMAS PARA CONCRETO (HORISTA) | h | 0.01154 | 0 | 0 | 32.74 | 0.3778 | 32.74 | 0.3778 | 0 | 0 | 0 | 0 | 0 | 0 | 0 | 0 | 0 | 0 | 0 | 0 | 32.74 | 0.3778
99833 | SINAPI |  | Original | LAVADORA DE ALTA PRESSAO (LAVA-JATO) PARA AGUA FRIA, PRESSAO DE OPERACAO ENTRE 1400 E 1900 LIB/POL2, VAZAO MAXIMA ENTRE 400 E 700 L/H - CHP DIURNO. AF_05/2023 | CHP |  |  | 0 |  | 4.21 |  | 0 |  | 0.37 |  | 0 |  | 0 |  | 0 |  | 0 |  | 3.84 |  | 4.21 |  |  |  |  | Custos Horários Produtivo e Improdutivo dos Equipamentos | 99833SINAPI
99832 | SINAPI | COMPOSICAO | Original | LAVADORA DE ALTA PRESSAO (LAVA-JATO) PARA AGUA FRIA, PRESSAO DE OPERACAO ENTRE 1400 E 1900 LIB/POL2, VAZAO MAXIMA ENTRE 400 E 700 L/H - MATERIAIS NA OPERAÇÃO. AF_05/2023 | h | 1 | 0 | 0 | 3.84 | 3.84 | 0 | 0 | 0 | 0 | 0 | 0 | 0 | 0 | 0 | 0 | 0 | 0 | 3.84 | 3.84 | 3.84 | 3.84
99831 | SINAPI | COMPOSICAO | Original | LAVADORA DE ALTA PRESSAO (LAVA-JATO) PARA AGUA FRIA, PRESSAO DE OPERACAO ENTRE 1400 E 1900 LIB/POL2, VAZAO MAXIMA ENTRE 400 E 700 L/H - MANUTENÇÃO. AF_05/2023 | h | 1 | 0 | 0 | 0.13 | 0.13 | 0 | 0 | 0.13 | 0.13 | 0 | 0 | 0 | 0 | 0 | 0 | 0 | 0 | 0 | 0 | 0.13 | 0.13
99830 | SINAPI | COMPOSICAO | Original | LAVADORA DE ALTA PRESSAO (LAVA-JATO) PARA AGUA FRIA, PRESSAO DE OPERACAO ENTRE 1400 E 1900 LIB/POL2, VAZAO MAXIMA ENTRE 400 E 700 L/H - JUROS. AF_05/2023 | h | 1 | 0 | 0 | 0.04 | 0.04 | 0 | 0 | 0.04 | 0.04 | 0 | 0 | 0 | 0 | 0 | 0 | 0 | 0 | 0 | 0 | 0.04 | 0.04
99829 | SINAPI | COMPOSICAO | Original | LAVADORA DE ALTA PRESSAO (LAVA-JATO) PARA AGUA FRIA, PRESSAO DE OPERACAO ENTRE 1400 E 1900 LIB/POL2, VAZAO MAXIMA ENTRE 400 E 700 L/H - DEPRECIAÇÃO. AF_05/2023 | h | 1 | 0 | 0 | 0.2 | 0.2 | 0 | 0 | 0.2 | 0.2 | 0 | 0 | 0 | 0 | 0 | 0 | 0 | 0 | 0 | 0 | 0.2 | 0.2
99832 | SINAPI |  | Original | LAVADORA DE ALTA PRESSAO (LAVA-JATO) PARA AGUA FRIA, PRESSAO DE OPERACAO ENTRE 1400 E 1900 LIB/POL2, VAZAO MAXIMA ENTRE 400 E 700 L/H - MATERIAIS NA OPERAÇÃO. AF_05/2023 | h |  |  | 0 |  | 3.84 |  | 0 |  | 0 |  | 0 |  | 0 |  | 0 |  | 0 |  | 3.84 |  | 3.84 |  |  |  |  | Depreciação, Juros, Impostos e Seguros, Manutenção e Materiais na Operação dos Equipamentos | 99832SINAPI
2705 | SINAPI | INSUMO | Original | ENERGIA ELETRICA ATE 2000 KWH INDUSTRIAL, SEM DEMANDA | KWH | 4.42 | 0 | 0 | 0.87 | 3.8454 | 0 | 0 | 0 | 0 | 0 | 0 | 0 | 0 | 0 | 0 | 0 | 0 | 0.87 | 3.8454 | 0.87 | 3.8454
99831 | SINAPI |  | Original | LAVADORA DE ALTA PRESSAO (LAVA-JATO) PARA AGUA FRIA, PRESSAO DE OPERACAO ENTRE 1400 E 1900 LIB/POL2, VAZAO MAXIMA ENTRE 400 E 700 L/H - MANUTENÇÃO. AF_05/2023 | h |  |  | 0 |  | 0.13 |  | 0 |  | 0.13 |  | 0 |  | 0 |  | 0 |  | 0 |  | 0 |  | 0.13 |  |  |  |  | Depreciação, Juros, Impostos e Seguros, Manutenção e Materiais na Operação dos Equipamentos | 99831SINAPI
746 | SINAPI | INSUMO | Original | LAVADORA DE ALTA PRESSAO (LAVA - JATO) PARA AGUA FRIA, PRESSAO DE OPERACAO ENTRE 1400 E 1900 LIB/POL2, VAZAO MAXIMA ENTRE 400 E 700 L/H, POTENCIA DE OPERACAO ENTRE 2,50 E 3,00 CV | un | 5e-05 | 0 | 0 | 2790 | 0.1395 | 0 | 0 | 2790 | 0.1395 | 0 | 0 | 0 | 0 | 0 | 0 | 0 | 0 | 0 | 0 | 2790 | 0.1395
99830 | SINAPI |  | Original | LAVADORA DE ALTA PRESSAO (LAVA-JATO) PARA AGUA FRIA, PRESSAO DE OPERACAO ENTRE 1400 E 1900 LIB/POL2, VAZAO MAXIMA ENTRE 400 E 700 L/H - JUROS. AF_05/2023 | h |  |  | 0 |  | 0.04 |  | 0 |  | 0.04 |  | 0 |  | 0 |  | 0 |  | 0 |  | 0 |  | 0.04 |  |  |  |  | Depreciação, Juros, Impostos e Seguros, Manutenção e Materiais na Operação dos Equipamentos | 99830SINAPI
746 | SINAPI | INSUMO | Original | LAVADORA DE ALTA PRESSAO (LAVA - JATO) PARA AGUA FRIA, PRESSAO DE OPERACAO ENTRE 1400 E 1900 LIB/POL2, VAZAO MAXIMA ENTRE 400 E 700 L/H, POTENCIA DE OPERACAO ENTRE 2,50 E 3,00 CV | un | 1.48e-05 | 0 | 0 | 2790 | 0.0412 | 0 | 0 | 2790 | 0.0412 | 0 | 0 | 0 | 0 | 0 | 0 | 0 | 0 | 0 | 0 | 2790 | 0.0412
99829 | SINAPI |  | Original | LAVADORA DE ALTA PRESSAO (LAVA-JATO) PARA AGUA FRIA, PRESSAO DE OPERACAO ENTRE 1400 E 1900 LIB/POL2, VAZAO MAXIMA ENTRE 400 E 700 L/H - DEPRECIAÇÃO. AF_05/2023 | h |  |  | 0 |  | 0.2 |  | 0 |  | 0.2 |  | 0 |  | 0 |  | 0 |  | 0 |  | 0 |  | 0.2 |  |  |  |  | Depreciação, Juros, Impostos e Seguros, Manutenção e Materiais na Operação dos Equipamentos | 99829SINAPI
746 | SINAPI | INSUMO | Original | LAVADORA DE ALTA PRESSAO (LAVA - JATO) PARA AGUA FRIA, PRESSAO DE OPERACAO ENTRE 1400 E 1900 LIB/POL2, VAZAO MAXIMA ENTRE 400 E 700 L/H, POTENCIA DE OPERACAO ENTRE 2,50 E 3,00 CV | un | 7.2e-05 | 0 | 0 | 2790 | 0.2008 | 0 | 0 | 2790 | 0.2008 | 0 | 0 | 0 | 0 | 0 | 0 | 0 | 0 | 0 | 0 | 2790 | 0.2008
100251 | SINAPI |  | Original | TRANSPORTE HORIZONTAL MANUAL, DE TUBO DE AÇO CARBONO LEVE OU MÉDIO, PRETO OU GALVANIZADO, COM DIÂMETRO MAIOR QUE 32 MM E MENOR OU IGUAL A 65 MM (UNIDADE: MXKM). AF_07/2019 | mmXKm |  |  | 0 |  | 16.19 |  | 13.15 |  | 0 |  | 0 |  | 0 |  | 0 |  | 0 |  | 3.04 |  | 16.19 |  |  |  |  | Transporte de Materiais dentro do Canteiro de Obras | 100251SINAPI
88316 | SINAPI | COMPOSICAO | Original | SERVENTE COM ENCARGOS COMPLEMENTARES | h | 0.6118 | 0 | 0 | 26.47 | 16.1943 | 21.5 | 13.1537 | 0 | 0 | 0 | 0 | 0 | 0 | 0 | 0 | 0 | 0 | 4.97 | 3.0406 | 26.47 | 16.1943
88278 | SINAPI |  | Original | MONTADOR DE ESTRUTURAS METÁLICAS COM ENCARGOS COMPLEMENTARES | h |  |  | 0 |  | 34.28 |  | 30.53 |  | 0 |  | 0 |  | 0 |  | 0 |  | 0 |  | 3.75 |  | 34.28 |  |  |  |  | Livro SINAPI: Cálculos e Parâmetros | 88278SINAPI
95344 | SINAPI | COMPOSICAO | Original | CURSO DE CAPACITAÇÃO PARA MONTADOR DE ESTRUTURA METÁLICA (ENCARGOS COMPLEMENTARES) - HORISTA | h | 1 | 0 | 0 | 0.34 | 0.34 | 0.34 | 0.34 | 0 | 0 | 0 | 0 | 0 | 0 | 0 | 0 | 0 | 0 | 0 | 0 | 0.34 | 0.34
44497 | SINAPI | INSUMO | Original | MONTADOR DE ESTRUTURAS METALICAS HORISTA | h | 1 | 0 | 0 | 30.19 | 30.19 | 30.19 | 30.19 | 0 | 0 | 0 | 0 | 0 | 0 | 0 | 0 | 0 | 0 | 0 | 0 | 30.19 | 30.19
43488 | SINAPI | INSUMO | Original | EPI - FAMILIA OPERADOR ESCAVADEIRA - HORISTA (ENCARGOS COMPLEMENTARES - COLETADO CAIXA) | h | 1 | 0 | 0 | 0.97 | 0.97 | 0 | 0 | 0 | 0 | 0 | 0 | 0 | 0 | 0 | 0 | 0 | 0 | 0.97 | 0.97 | 0.97 | 0.97
43464 | SINAPI | INSUMO | Original | FERRAMENTAS - FAMILIA OPERADOR ESCAVADEIRA - HORISTA (ENCARGOS COMPLEMENTARES - COLETADO CAIXA) | h | 1 | 0 | 0 | 0.03 | 0.03 | 0 | 0 | 0 | 0 | 0 | 0 | 0 | 0 | 0 | 0 | 0 | 0 | 0.03 | 0.03 | 0.03 | 0.03
37373 | SINAPI | INSUMO | Original | SEGURO - HORISTA (COLETADO CAIXA - ENCARGOS COMPLEMENTARES) | h | 1 | 0 | 0 | 0.11 | 0.11 | 0 | 0 | 0 | 0 | 0 | 0 | 0 | 0 | 0 | 0 | 0 | 0 | 0.11 | 0.11 | 0.11 | 0.11
37372 | SINAPI | INSUMO | Original | EXAMES - HORISTA (COLETADO CAIXA - ENCARGOS COMPLEMENTARES) | h | 1 | 0 | 0 | 1.65 | 1.65 | 0 | 0 | 0 | 0 | 0 | 0 | 0 | 0 | 0 | 0 | 0 | 0 | 1.65 | 1.65 | 1.65 | 1.65
37371 | SINAPI | INSUMO | Original | TRANSPORTE - HORISTA (COLETADO CAIXA - ENCARGOS COMPLEMENTARES) | h | 1 | 0 | 0 | 0.98 | 0.98 | 0 | 0 | 0 | 0 | 0 | 0 | 0 | 0 | 0 | 0 | 0 | 0 | 0.98 | 0.98 | 0.98 | 0.98
37370 | SINAPI | INSUMO | Original | ALIMENTACAO - HORISTA (COLETADO CAIXA - ENCARGOS COMPLEMENTARES) | h | 1 | 0 | 0 | 0.01 | 0.01 | 0 | 0 | 0 | 0 | 0 | 0 | 0 | 0 | 0 | 0 | 0 | 0 | 0.01 | 0.01 | 0.01 | 0.01
95344 | SINAPI |  | Original | CURSO DE CAPACITAÇÃO PARA MONTADOR DE ESTRUTURA METÁLICA (ENCARGOS COMPLEMENTARES) - HORISTA | h |  |  | 0 |  | 0.34 |  | 0.34 |  | 0 |  | 0 |  | 0 |  | 0 |  | 0 |  | 0 |  | 0.34 |  |  |  |  | Livro SINAPI: Cálculos e Parâmetros | 95344SINAPI
44497 | SINAPI | INSUMO | Original | MONTADOR DE ESTRUTURAS METALICAS HORISTA | h | 0.01154 | 0 | 0 | 30.19 | 0.3483 | 30.19 | 0.3483 | 0 | 0 | 0 | 0 | 0 | 0 | 0 | 0 | 0 | 0 | 0 | 0 | 30.19 | 0.3483
90965 | SINAPI |  | Original | COMPRESSOR DE AR REBOCÁVEL, VAZÃO 89 PCM, PRESSÃO EFETIVA DE TRABALHO 102 PSI, MOTOR DIESEL, POTÊNCIA 20 CV - CHI DIURNO. AF_06/2015 | CHI |  |  | 0 |  | 8.9 |  | 0 |  | 8.9 |  | 0 |  | 0 |  | 0 |  | 0 |  | 0 |  | 8.9 |  |  |  |  | Custos Horários Produtivo e Improdutivo dos Equipamentos | 90965SINAPI
90961 | SINAPI | COMPOSICAO | Original | COMPRESSOR DE AR REBOCÁVEL, VAZÃO 89 PCM, PRESSÃO EFETIVA DE TRABALHO 102 PSI, MOTOR DIESEL, POTÊNCIA 20 CV - JUROS. AF_06/2015 | h | 1 | 0 | 0 | 1.88 | 1.88 | 0 | 0 | 1.88 | 1.88 | 0 | 0 | 0 | 0 | 0 | 0 | 0 | 0 | 0 | 0 | 1.88 | 1.88
90960 | SINAPI | COMPOSICAO | Original | COMPRESSOR DE AR REBOCÁVEL, VAZÃO 89 PCM, PRESSÃO EFETIVA DE TRABALHO 102 PSI, MOTOR DIESEL, POTÊNCIA 20 CV - DEPRECIAÇÃO. AF_06/2015 | h | 1 | 0 | 0 | 7.02 | 7.02 | 0 | 0 | 7.02 | 7.02 | 0 | 0 | 0 | 0 | 0 | 0 | 0 | 0 | 0 | 0 | 7.02 | 7.02
90964 | SINAPI |  | Original | COMPRESSOR DE AR REBOCÁVEL, VAZÃO 89 PCM, PRESSÃO EFETIVA DE TRABALHO 102 PSI, MOTOR DIESEL, POTÊNCIA 20 CV - CHP DIURNO. AF_06/2015 | CHP |  |  | 15.37 |  | 17.69 |  | 0 |  | 17.69 |  | 0 |  | 0 |  | 0 |  | 0 |  | 0 |  | 33.06 |  |  |  |  | Custos Horários Produtivo e Improdutivo dos Equipamentos | 90964SINAPI
90963 | SINAPI | COMPOSICAO | Original | COMPRESSOR DE AR REBOCÁVEL, VAZÃO 89 PCM, PRESSÃO EFETIVA DE TRABALHO 102 PSI, MOTOR DIESEL, POTÊNCIA 20 CV - MATERIAIS NA OPERAÇÃO. AF_06/2015 | h | 1 | 15.37 | 15.37 | 0 | 0 | 0 | 0 | 0 | 0 | 0 | 0 | 0 | 0 | 0 | 0 | 0 | 0 | 0 | 0 | 15.37 | 15.37
90962 | SINAPI | COMPOSICAO | Original | COMPRESSOR DE AR REBOCÁVEL, VAZÃO 89 PCM, PRESSÃO EFETIVA DE TRABALHO 102 PSI, MOTOR DIESEL, POTÊNCIA 20 CV - MANUTENÇÃO. AF_06/2015 | h | 1 | 0 | 0 | 8.79 | 8.79 | 0 | 0 | 8.79 | 8.79 | 0 | 0 | 0 | 0 | 0 | 0 | 0 | 0 | 0 | 0 | 8.79 | 8.79
90961 | SINAPI | COMPOSICAO | Original | COMPRESSOR DE AR REBOCÁVEL, VAZÃO 89 PCM, PRESSÃO EFETIVA DE TRABALHO 102 PSI, MOTOR DIESEL, POTÊNCIA 20 CV - JUROS. AF_06/2015 | h | 1 | 0 | 0 | 1.88 | 1.88 | 0 | 0 | 1.88 | 1.88 | 0 | 0 | 0 | 0 | 0 | 0 | 0 | 0 | 0 | 0 | 1.88 | 1.88
90960 | SINAPI | COMPOSICAO | Original | COMPRESSOR DE AR REBOCÁVEL, VAZÃO 89 PCM, PRESSÃO EFETIVA DE TRABALHO 102 PSI, MOTOR DIESEL, POTÊNCIA 20 CV - DEPRECIAÇÃO. AF_06/2015 | h | 1 | 0 | 0 | 7.02 | 7.02 | 0 | 0 | 7.02 | 7.02 | 0 | 0 | 0 | 0 | 0 | 0 | 0 | 0 | 0 | 0 | 7.02 | 7.02
88309 | SINAPI |  | Original | PEDREIRO COM ENCARGOS COMPLEMENTARES | h |  |  | 0 |  | 36.22 |  | 31.2 |  | 0 |  | 0 |  | 0 |  | 0 |  | 0 |  | 5.02 |  | 36.22 |  |  |  |  | Livro SINAPI: Cálculos e Parâmetros | 88309SINAPI
95371 | SINAPI | COMPOSICAO | Original | CURSO DE CAPACITAÇÃO PARA PEDREIRO (ENCARGOS COMPLEMENTARES) - HORISTA | h | 1 | 0 | 0 | 0.64 | 0.64 | 0.64 | 0.64 | 0 | 0 | 0 | 0 | 0 | 0 | 0 | 0 | 0 | 0 | 0 | 0 | 0.64 | 0.64
43489 | SINAPI | INSUMO | Original | EPI - FAMILIA PEDREIRO - HORISTA (ENCARGOS COMPLEMENTARES - COLETADO CAIXA) | h | 1 | 0 | 0 | 1.55 | 1.55 | 0 | 0 | 0 | 0 | 0 | 0 | 0 | 0 | 0 | 0 | 0 | 0 | 1.55 | 1.55 | 1.55 | 1.55
43465 | SINAPI | INSUMO | Original | FERRAMENTAS - FAMILIA PEDREIRO - HORISTA (ENCARGOS COMPLEMENTARES - COLETADO CAIXA) | h | 1 | 0 | 0 | 0.72 | 0.72 | 0 | 0 | 0 | 0 | 0 | 0 | 0 | 0 | 0 | 0 | 0 | 0 | 0.72 | 0.72 | 0.72 | 0.72
37373 | SINAPI | INSUMO | Original | SEGURO - HORISTA (COLETADO CAIXA - ENCARGOS COMPLEMENTARES) | h | 1 | 0 | 0 | 0.11 | 0.11 | 0 | 0 | 0 | 0 | 0 | 0 | 0 | 0 | 0 | 0 | 0 | 0 | 0.11 | 0.11 | 0.11 | 0.11
37372 | SINAPI | INSUMO | Original | EXAMES - HORISTA (COLETADO CAIXA - ENCARGOS COMPLEMENTARES) | h | 1 | 0 | 0 | 1.65 | 1.65 | 0 | 0 | 0 | 0 | 0 | 0 | 0 | 0 | 0 | 0 | 0 | 0 | 1.65 | 1.65 | 1.65 | 1.65
37371 | SINAPI | INSUMO | Original | TRANSPORTE - HORISTA (COLETADO CAIXA - ENCARGOS COMPLEMENTARES) | h | 1 | 0 | 0 | 0.98 | 0.98 | 0 | 0 | 0 | 0 | 0 | 0 | 0 | 0 | 0 | 0 | 0 | 0 | 0.98 | 0.98 | 0.98 | 0.98
37370 | SINAPI | INSUMO | Original | ALIMENTACAO - HORISTA (COLETADO CAIXA - ENCARGOS COMPLEMENTARES) | h | 1 | 0 | 0 | 0.01 | 0.01 | 0 | 0 | 0 | 0 | 0 | 0 | 0 | 0 | 0 | 0 | 0 | 0 | 0.01 | 0.01 | 0.01 | 0.01
4750 | SINAPI | INSUMO | Original | PEDREIRO (HORISTA) | h | 1 | 0 | 0 | 30.56 | 30.56 | 30.56 | 30.56 | 0 | 0 | 0 | 0 | 0 | 0 | 0 | 0 | 0 | 0 | 0 | 0 | 30.56 | 30.56
5952 | SINAPI |  | Original | MARTELETE OU ROMPEDOR PNEUMÁTICO MANUAL, 28 KG, COM SILENCIADOR - CHI DIURNO. AF_07/2016 | CHI |  |  | 0 |  | 31.7 |  | 27.5 |  | 0.45 |  | 0 |  | 0 |  | 0 |  | 0 |  | 3.75 |  | 31.7 |  |  |  |  | Custos Horários Produtivo e Improdutivo dos Equipamentos | 5952SINAPI
95115 | SINAPI | COMPOSICAO | Original | MARTELETE OU ROMPEDOR PNEUMÁTICO MANUAL, 28 KG, COM SILENCIADOR - JUROS. AF_07/2016 | h | 1 | 0 | 0 | 0.08 | 0.08 | 0 | 0 | 0.08 | 0.08 | 0 | 0 | 0 | 0 | 0 | 0 | 0 | 0 | 0 | 0 | 0.08 | 0.08
95114 | SINAPI | COMPOSICAO | Original | MARTELETE OU ROMPEDOR PNEUMÁTICO MANUAL, 28 KG, COM SILENCIADOR - DEPRECIAÇÃO. AF_07/2016 | h | 1 | 0 | 0 | 0.37 | 0.37 | 0 | 0 | 0.37 | 0.37 | 0 | 0 | 0 | 0 | 0 | 0 | 0 | 0 | 0 | 0 | 0.37 | 0.37
88298 | SINAPI | COMPOSICAO | Original | OPERADOR DE MARTELETE OU MARTELETEIRO COM ENCARGOS COMPLEMENTARES | h | 1 | 0 | 0 | 31.25 | 31.25 | 27.5 | 27.5 | 0 | 0 | 0 | 0 | 0 | 0 | 0 | 0 | 0 | 0 | 3.75 | 3.75 | 31.25 | 31.25
5795 | SINAPI |  | Original | MARTELETE OU ROMPEDOR PNEUMÁTICO MANUAL, 28 KG, COM SILENCIADOR - CHP DIURNO. AF_07/2016 | CHP |  |  | 0 |  | 32.17 |  | 27.5 |  | 0.92 |  | 0 |  | 0 |  | 0 |  | 0 |  | 3.75 |  | 32.17 |  |  |  |  | Custos Horários Produtivo e Improdutivo dos Equipamentos | 5795SINAPI
95115 | SINAPI | COMPOSICAO | Original | MARTELETE OU ROMPEDOR PNEUMÁTICO MANUAL, 28 KG, COM SILENCIADOR - JUROS. AF_07/2016 | h | 1 | 0 | 0 | 0.08 | 0.08 | 0 | 0 | 0.08 | 0.08 | 0 | 0 | 0 | 0 | 0 | 0 | 0 | 0 | 0 | 0 | 0.08 | 0.08
95114 | SINAPI | COMPOSICAO | Original | MARTELETE OU ROMPEDOR PNEUMÁTICO MANUAL, 28 KG, COM SILENCIADOR - DEPRECIAÇÃO. AF_07/2016 | h | 1 | 0 | 0 | 0.37 | 0.37 | 0 | 0 | 0.37 | 0.37 | 0 | 0 | 0 | 0 | 0 | 0 | 0 | 0 | 0 | 0 | 0.37 | 0.37
88298 | SINAPI | COMPOSICAO | Original | OPERADOR DE MARTELETE OU MARTELETEIRO COM ENCARGOS COMPLEMENTARES | h | 1 | 0 | 0 | 31.25 | 31.25 | 27.5 | 27.5 | 0 | 0 | 0 | 0 | 0 | 0 | 0 | 0 | 0 | 0 | 3.75 | 3.75 | 31.25 | 31.25
53863 | SINAPI | COMPOSICAO | Original | MARTELETE OU ROMPEDOR PNEUMÁTICO MANUAL, 28 KG, COM SILENCIADOR - MANUTENÇÃO. AF_07/2016 | h | 1 | 0 | 0 | 0.47 | 0.47 | 0 | 0 | 0.47 | 0.47 | 0 | 0 | 0 | 0 | 0 | 0 | 0 | 0 | 0 | 0 | 0.47 | 0.47
90961 | SINAPI |  | Original | COMPRESSOR DE AR REBOCÁVEL, VAZÃO 89 PCM, PRESSÃO EFETIVA DE TRABALHO 102 PSI, MOTOR DIESEL, POTÊNCIA 20 CV - JUROS. AF_06/2015 | h |  |  | 0 |  | 1.88 |  | 0 |  | 1.88 |  | 0 |  | 0 |  | 0 |  | 0 |  | 0 |  | 1.88 |  |  |  |  | Depreciação, Juros, Impostos e Seguros, Manutenção e Materiais na Operação dos Equipamentos | 90961SINAPI
13803 | SINAPI | INSUMO | Original | COMPRESSOR DE AR REBOCAVEL, VAZAO 89 PCM, PRESSAO EFETIVA DE TRABALHO *102* PSI, MOTOR DIESEL, POTENCIA *20* CV | un | 1.43e-05 | 0 | 0 | 131850 | 1.8854 | 0 | 0 | 131850 | 1.8854 | 0 | 0 | 0 | 0 | 0 | 0 | 0 | 0 | 0 | 0 | 131850 | 1.8854
90960 | SINAPI |  | Original | COMPRESSOR DE AR REBOCÁVEL, VAZÃO 89 PCM, PRESSÃO EFETIVA DE TRABALHO 102 PSI, MOTOR DIESEL, POTÊNCIA 20 CV - DEPRECIAÇÃO. AF_06/2015 | h |  |  | 0 |  | 7.02 |  | 0 |  | 7.02 |  | 0 |  | 0 |  | 0 |  | 0 |  | 0 |  | 7.02 |  |  |  |  | Depreciação, Juros, Impostos e Seguros, Manutenção e Materiais na Operação dos Equipamentos | 90960SINAPI
13803 | SINAPI | INSUMO | Original | COMPRESSOR DE AR REBOCAVEL, VAZAO 89 PCM, PRESSAO EFETIVA DE TRABALHO *102* PSI, MOTOR DIESEL, POTENCIA *20* CV | un | 5.33e-05 | 0 | 0 | 131850 | 7.0276 | 0 | 0 | 131850 | 7.0276 | 0 | 0 | 0 | 0 | 0 | 0 | 0 | 0 | 0 | 0 | 131850 | 7.0276
90963 | SINAPI |  | Original | COMPRESSOR DE AR REBOCÁVEL, VAZÃO 89 PCM, PRESSÃO EFETIVA DE TRABALHO 102 PSI, MOTOR DIESEL, POTÊNCIA 20 CV - MATERIAIS NA OPERAÇÃO. AF_06/2015 | h |  |  | 15.37 |  | 0 |  | 0 |  | 0 |  | 0 |  | 0 |  | 0 |  | 0 |  | 0 |  | 15.37 |  |  |  |  | Depreciação, Juros, Impostos e Seguros, Manutenção e Materiais na Operação dos Equipamentos | 90963SINAPI
4221 | SINAPI | INSUMO | Original | OLEO DIESEL COMBUSTIVEL COMUM METROPOLITANO S-10 OU S-500 | l | 2.5 | 6.15 | 15.375 | 0 | 0 | 0 | 0 | 0 | 0 | 0 | 0 | 0 | 0 | 0 | 0 | 0 | 0 | 0 | 0 | 6.15 | 15.375
90962 | SINAPI |  | Original | COMPRESSOR DE AR REBOCÁVEL, VAZÃO 89 PCM, PRESSÃO EFETIVA DE TRABALHO 102 PSI, MOTOR DIESEL, POTÊNCIA 20 CV - MANUTENÇÃO. AF_06/2015 | h |  |  | 0 |  | 8.79 |  | 0 |  | 8.79 |  | 0 |  | 0 |  | 0 |  | 0 |  | 0 |  | 8.79 |  |  |  |  | Depreciação, Juros, Impostos e Seguros, Manutenção e Materiais na Operação dos Equipamentos | 90962SINAPI
13803 | SINAPI | INSUMO | Original | COMPRESSOR DE AR REBOCAVEL, VAZAO 89 PCM, PRESSAO EFETIVA DE TRABALHO *102* PSI, MOTOR DIESEL, POTENCIA *20* CV | un | 6.67e-05 | 0 | 0 | 131850 | 8.7943 | 0 | 0 | 131850 | 8.7943 | 0 | 0 | 0 | 0 | 0 | 0 | 0 | 0 | 0 | 0 | 131850 | 8.7943
95371 | SINAPI |  | Original | CURSO DE CAPACITAÇÃO PARA PEDREIRO (ENCARGOS COMPLEMENTARES) - HORISTA | h |  |  | 0 |  | 0.64 |  | 0.64 |  | 0 |  | 0 |  | 0 |  | 0 |  | 0 |  | 0 |  | 0.64 |  |  |  |  | Livro SINAPI: Cálculos e Parâmetros | 95371SINAPI
4750 | SINAPI | INSUMO | Original | PEDREIRO (HORISTA) | h | 0.0212 | 0 | 0 | 30.56 | 0.6478 | 30.56 | 0.6478 | 0 | 0 | 0 | 0 | 0 | 0 | 0 | 0 | 0 | 0 | 0 | 0 | 30.56 | 0.6478
95115 | SINAPI |  | Original | MARTELETE OU ROMPEDOR PNEUMÁTICO MANUAL, 28 KG, COM SILENCIADOR - JUROS. AF_07/2016 | h |  |  | 0 |  | 0.08 |  | 0 |  | 0.08 |  | 0 |  | 0 |  | 0 |  | 0 |  | 0 |  | 0.08 |  |  |  |  | Depreciação, Juros, Impostos e Seguros, Manutenção e Materiais na Operação dos Equipamentos | 95115SINAPI
41898 | SINAPI | INSUMO | Original | MARTELO DEMOLIDOR PNEUMATICO MANUAL, PESO DE 28 KG, COM SILENCIADOR | un | 1.48e-05 | 0 | 0 | 5893.36 | 0.0872 | 0 | 0 | 5893.36 | 0.0872 | 0 | 0 | 0 | 0 | 0 | 0 | 0 | 0 | 0 | 0 | 5893.36 | 0.0872
95114 | SINAPI |  | Original | MARTELETE OU ROMPEDOR PNEUMÁTICO MANUAL, 28 KG, COM SILENCIADOR - DEPRECIAÇÃO. AF_07/2016 | h |  |  | 0 |  | 0.37 |  | 0 |  | 0.37 |  | 0 |  | 0 |  | 0 |  | 0 |  | 0 |  | 0.37 |  |  |  |  | Depreciação, Juros, Impostos e Seguros, Manutenção e Materiais na Operação dos Equipamentos | 95114SINAPI
41898 | SINAPI | INSUMO | Original | MARTELO DEMOLIDOR PNEUMATICO MANUAL, PESO DE 28 KG, COM SILENCIADOR | un | 6.4e-05 | 0 | 0 | 5893.36 | 0.3771 | 0 | 0 | 5893.36 | 0.3771 | 0 | 0 | 0 | 0 | 0 | 0 | 0 | 0 | 0 | 0 | 5893.36 | 0.3771
88298 | SINAPI |  | Original | OPERADOR DE MARTELETE OU MARTELETEIRO COM ENCARGOS COMPLEMENTARES | h |  |  | 0 |  | 31.25 |  | 27.5 |  | 0 |  | 0 |  | 0 |  | 0 |  | 0 |  | 3.75 |  | 31.25 |  |  |  |  | Livro SINAPI: Cálculos e Parâmetros | 88298SINAPI
95361 | SINAPI | COMPOSICAO | Original | CURSO DE CAPACITAÇÃO PARA OPERADOR DE MARTELETE OU MARTELETEIRO (ENCARGOS COMPLEMENTARES) - HORISTA | h | 1 | 0 | 0 | 0.22 | 0.22 | 0.22 | 0.22 | 0 | 0 | 0 | 0 | 0 | 0 | 0 | 0 | 0 | 0 | 0 | 0 | 0.22 | 0.22
43488 | SINAPI | INSUMO | Original | EPI - FAMILIA OPERADOR ESCAVADEIRA - HORISTA (ENCARGOS COMPLEMENTARES - COLETADO CAIXA) | h | 1 | 0 | 0 | 0.97 | 0.97 | 0 | 0 | 0 | 0 | 0 | 0 | 0 | 0 | 0 | 0 | 0 | 0 | 0.97 | 0.97 | 0.97 | 0.97
43464 | SINAPI | INSUMO | Original | FERRAMENTAS - FAMILIA OPERADOR ESCAVADEIRA - HORISTA (ENCARGOS COMPLEMENTARES - COLETADO CAIXA) | h | 1 | 0 | 0 | 0.03 | 0.03 | 0 | 0 | 0 | 0 | 0 | 0 | 0 | 0 | 0 | 0 | 0 | 0 | 0.03 | 0.03 | 0.03 | 0.03
37373 | SINAPI | INSUMO | Original | SEGURO - HORISTA (COLETADO CAIXA - ENCARGOS COMPLEMENTARES) | h | 1 | 0 | 0 | 0.11 | 0.11 | 0 | 0 | 0 | 0 | 0 | 0 | 0 | 0 | 0 | 0 | 0 | 0 | 0.11 | 0.11 | 0.11 | 0.11
37372 | SINAPI | INSUMO | Original | EXAMES - HORISTA (COLETADO CAIXA - ENCARGOS COMPLEMENTARES) | h | 1 | 0 | 0 | 1.65 | 1.65 | 0 | 0 | 0 | 0 | 0 | 0 | 0 | 0 | 0 | 0 | 0 | 0 | 1.65 | 1.65 | 1.65 | 1.65
37371 | SINAPI | INSUMO | Original | TRANSPORTE - HORISTA (COLETADO CAIXA - ENCARGOS COMPLEMENTARES) | h | 1 | 0 | 0 | 0.98 | 0.98 | 0 | 0 | 0 | 0 | 0 | 0 | 0 | 0 | 0 | 0 | 0 | 0 | 0.98 | 0.98 | 0.98 | 0.98
37370 | SINAPI | INSUMO | Original | ALIMENTACAO - HORISTA (COLETADO CAIXA - ENCARGOS COMPLEMENTARES) | h | 1 | 0 | 0 | 0.01 | 0.01 | 0 | 0 | 0 | 0 | 0 | 0 | 0 | 0 | 0 | 0 | 0 | 0 | 0.01 | 0.01 | 0.01 | 0.01
4257 | SINAPI | INSUMO | Original | OPERADOR DE MARTELETE OU MARTELETEIRO (HORISTA) | h | 1 | 0 | 0 | 27.28 | 27.28 | 27.28 | 27.28 | 0 | 0 | 0 | 0 | 0 | 0 | 0 | 0 | 0 | 0 | 0 | 0 | 27.28 | 27.28
53863 | SINAPI |  | Original | MARTELETE OU ROMPEDOR PNEUMÁTICO MANUAL, 28 KG, COM SILENCIADOR - MANUTENÇÃO. AF_07/2016 | h |  |  | 0 |  | 0.47 |  | 0 |  | 0.47 |  | 0 |  | 0 |  | 0 |  | 0 |  | 0 |  | 0.47 |  |  |  |  | Depreciação, Juros, Impostos e Seguros, Manutenção e Materiais na Operação dos Equipamentos | 53863SINAPI
41898 | SINAPI | INSUMO | Original | MARTELO DEMOLIDOR PNEUMATICO MANUAL, PESO DE 28 KG, COM SILENCIADOR | un | 8e-05 | 0 | 0 | 5893.36 | 0.4714 | 0 | 0 | 5893.36 | 0.4714 | 0 | 0 | 0 | 0 | 0 | 0 | 0 | 0 | 0 | 0 | 5893.36 | 0.4714
95361 | SINAPI |  | Original | CURSO DE CAPACITAÇÃO PARA OPERADOR DE MARTELETE OU MARTELETEIRO (ENCARGOS COMPLEMENTARES) - HORISTA | h |  |  | 0 |  | 0.22 |  | 0.22 |  | 0 |  | 0 |  | 0 |  | 0 |  | 0 |  | 0 |  | 0.22 |  |  |  |  | Livro SINAPI: Cálculos e Parâmetros | 95361SINAPI
4257 | SINAPI | INSUMO | Original | OPERADOR DE MARTELETE OU MARTELETEIRO (HORISTA) | h | 0.00831 | 0 | 0 | 27.28 | 0.2266 | 27.28 | 0.2266 | 0 | 0 | 0 | 0 | 0 | 0 | 0 | 0 | 0 | 0 | 0 | 0 | 27.28 | 0.2266
100308 | SINAPI |  | Original | MECÂNICO DE REFRIGERAÇÃO COM ENCARGOS COMPLEMENTARES | h |  |  | 0 |  | 46.15 |  | 41.05 |  | 0 |  | 0 |  | 0 |  | 0 |  | 0 |  | 5.1 |  | 46.15 |  |  |  |  | Livro SINAPI: Cálculos e Parâmetros | 100308SINAPI
100298 | SINAPI | COMPOSICAO | Original | CURSO DE CAPACITAÇÃO PARA MECÂNICO DE REFRIGERAÇÃO (ENCARGOS COMPLEMENTARES) - HORISTA | h | 1 | 0 | 0 | 1.1 | 1.1 | 1.1 | 1.1 | 0 | 0 | 0 | 0 | 0 | 0 | 0 | 0 | 0 | 0 | 0 | 0 | 1.1 | 1.1
43484 | SINAPI | INSUMO | Original | EPI - FAMILIA ELETRICISTA - HORISTA (ENCARGOS COMPLEMENTARES - COLETADO CAIXA) | h | 1 | 0 | 0 | 1.45 | 1.45 | 0 | 0 | 0 | 0 | 0 | 0 | 0 | 0 | 0 | 0 | 0 | 0 | 1.45 | 1.45 | 1.45 | 1.45
43460 | SINAPI | INSUMO | Original | FERRAMENTAS - FAMILIA ELETRICISTA - HORISTA (ENCARGOS COMPLEMENTARES - COLETADO CAIXA) | h | 1 | 0 | 0 | 0.9 | 0.9 | 0 | 0 | 0 | 0 | 0 | 0 | 0 | 0 | 0 | 0 | 0 | 0 | 0.9 | 0.9 | 0.9 | 0.9
37373 | SINAPI | INSUMO | Original | SEGURO - HORISTA (COLETADO CAIXA - ENCARGOS COMPLEMENTARES) | h | 1 | 0 | 0 | 0.11 | 0.11 | 0 | 0 | 0 | 0 | 0 | 0 | 0 | 0 | 0 | 0 | 0 | 0 | 0.11 | 0.11 | 0.11 | 0.11
37372 | SINAPI | INSUMO | Original | EXAMES - HORISTA (COLETADO CAIXA - ENCARGOS COMPLEMENTARES) | h | 1 | 0 | 0 | 1.65 | 1.65 | 0 | 0 | 0 | 0 | 0 | 0 | 0 | 0 | 0 | 0 | 0 | 0 | 1.65 | 1.65 | 1.65 | 1.65
37371 | SINAPI | INSUMO | Original | TRANSPORTE - HORISTA (COLETADO CAIXA - ENCARGOS COMPLEMENTARES) | h | 1 | 0 | 0 | 0.98 | 0.98 | 0 | 0 | 0 | 0 | 0 | 0 | 0 | 0 | 0 | 0 | 0 | 0 | 0.98 | 0.98 | 0.98 | 0.98
37370 | SINAPI | INSUMO | Original | ALIMENTACAO - HORISTA (COLETADO CAIXA - ENCARGOS COMPLEMENTARES) | h | 1 | 0 | 0 | 0.01 | 0.01 | 0 | 0 | 0 | 0 | 0 | 0 | 0 | 0 | 0 | 0 | 0 | 0 | 0.01 | 0.01 | 0.01 | 0.01
34794 | SINAPI | INSUMO | Original | MECANICO DE REFRIGERACAO (HORISTA) | h | 1 | 0 | 0 | 39.95 | 39.95 | 39.95 | 39.95 | 0 | 0 | 0 | 0 | 0 | 0 | 0 | 0 | 0 | 0 | 0 | 0 | 39.95 | 39.95
88243 | SINAPI |  | Original | AJUDANTE ESPECIALIZADO COM ENCARGOS COMPLEMENTARES | h |  |  | 0 |  | 27.77 |  | 22.8 |  | 0 |  | 0 |  | 0 |  | 0 |  | 0 |  | 4.97 |  | 27.77 |  |  |  |  | Livro SINAPI: Cálculos e Parâmetros | 88243SINAPI
95313 | SINAPI | COMPOSICAO | Original | CURSO DE CAPACITAÇÃO PARA AJUDANTE ESPECIALIZADO (ENCARGOS COMPLEMENTARES) - HORISTA | h | 1 | 0 | 0 | 0.26 | 0.26 | 0.26 | 0.26 | 0 | 0 | 0 | 0 | 0 | 0 | 0 | 0 | 0 | 0 | 0 | 0 | 0.26 | 0.26
43491 | SINAPI | INSUMO | Original | EPI - FAMILIA SERVENTE - HORISTA (ENCARGOS COMPLEMENTARES - COLETADO CAIXA) | h | 1 | 0 | 0 | 1.62 | 1.62 | 0 | 0 | 0 | 0 | 0 | 0 | 0 | 0 | 0 | 0 | 0 | 0 | 1.62 | 1.62 | 1.62 | 1.62
43467 | SINAPI | INSUMO | Original | FERRAMENTAS - FAMILIA SERVENTE - HORISTA (ENCARGOS COMPLEMENTARES - COLETADO CAIXA) | h | 1 | 0 | 0 | 0.6 | 0.6 | 0 | 0 | 0 | 0 | 0 | 0 | 0 | 0 | 0 | 0 | 0 | 0 | 0.6 | 0.6 | 0.6 | 0.6
37373 | SINAPI | INSUMO | Original | SEGURO - HORISTA (COLETADO CAIXA - ENCARGOS COMPLEMENTARES) | h | 1 | 0 | 0 | 0.11 | 0.11 | 0 | 0 | 0 | 0 | 0 | 0 | 0 | 0 | 0 | 0 | 0 | 0 | 0.11 | 0.11 | 0.11 | 0.11
37372 | SINAPI | INSUMO | Original | EXAMES - HORISTA (COLETADO CAIXA - ENCARGOS COMPLEMENTARES) | h | 1 | 0 | 0 | 1.65 | 1.65 | 0 | 0 | 0 | 0 | 0 | 0 | 0 | 0 | 0 | 0 | 0 | 0 | 1.65 | 1.65 | 1.65 | 1.65
37371 | SINAPI | INSUMO | Original | TRANSPORTE - HORISTA (COLETADO CAIXA - ENCARGOS COMPLEMENTARES) | h | 1 | 0 | 0 | 0.98 | 0.98 | 0 | 0 | 0 | 0 | 0 | 0 | 0 | 0 | 0 | 0 | 0 | 0 | 0.98 | 0.98 | 0.98 | 0.98
37370 | SINAPI | INSUMO | Original | ALIMENTACAO - HORISTA (COLETADO CAIXA - ENCARGOS COMPLEMENTARES) | h | 1 | 0 | 0 | 0.01 | 0.01 | 0 | 0 | 0 | 0 | 0 | 0 | 0 | 0 | 0 | 0 | 0 | 0 | 0.01 | 0.01 | 0.01 | 0.01
242 | SINAPI | INSUMO | Original | AJUDANTE ESPECIALIZADO (HORISTA) | h | 1 | 0 | 0 | 22.54 | 22.54 | 22.54 | 22.54 | 0 | 0 | 0 | 0 | 0 | 0 | 0 | 0 | 0 | 0 | 0 | 0 | 22.54 | 22.54
0381 | FERRARI - TRT |  | Original | DESIDRATAÇÃO DE SISTEMA FRIGORIGENO COM BOMBA DE VÁCUO | un |  |  | 24.3 |  | 85.97 |  | 76.47 |  | 0 |  | 0 |  | 0 |  | 0 |  | 0 |  | 9.5 |  | 110.27 |  |  |  |  | Geral | 0381FERRARI - TRT
100308 | SINAPI | COMPOSICAO | Original | MECÂNICO DE REFRIGERAÇÃO COM ENCARGOS COMPLEMENTARES | h | 1.863 | 0 | 0 | 46.15 | 85.9774 | 41.05 | 76.4761 | 0 | 0 | 0 | 0 | 0 | 0 | 0 | 0 | 0 | 0 | 5.1 | 9.5013 | 46.15 | 85.9774
SBC.077456 | FERRARI - TRT | INSUMO | Original | ALUGUEL HORA BOMBA DE VACUO PARA DESOBSTRUÇÃO FRIGORIGENA | h | 1 | 24.3 | 24.3 | 0 | 0 | 0 | 0 | 0 | 0 | 0 | 0 | 0 | 0 | 0 | 0 | 0 | 0 | 0 | 0 | 24.3 | 24.3
100298 | SINAPI |  | Original | CURSO DE CAPACITAÇÃO PARA MECÂNICO DE REFRIGERAÇÃO (ENCARGOS COMPLEMENTARES) - HORISTA | h |  |  | 0 |  | 1.1 |  | 1.1 |  | 0 |  | 0 |  | 0 |  | 0 |  | 0 |  | 0 |  | 1.1 |  |  |  |  | Livro SINAPI: Cálculos e Parâmetros | 100298SINAPI
34794 | SINAPI | INSUMO | Original | MECANICO DE REFRIGERACAO (HORISTA) | h | 0.02765 | 0 | 0 | 39.95 | 1.1046 | 39.95 | 1.1046 | 0 | 0 | 0 | 0 | 0 | 0 | 0 | 0 | 0 | 0 | 0 | 0 | 39.95 | 1.1046
95313 | SINAPI |  | Original | CURSO DE CAPACITAÇÃO PARA AJUDANTE ESPECIALIZADO (ENCARGOS COMPLEMENTARES) - HORISTA | h |  |  | 0 |  | 0.26 |  | 0.26 |  | 0 |  | 0 |  | 0 |  | 0 |  | 0 |  | 0 |  | 0.26 |  |  |  |  | Livro SINAPI: Cálculos e Parâmetros | 95313SINAPI
242 | SINAPI | INSUMO | Original | AJUDANTE ESPECIALIZADO (HORISTA) | h | 0.01154 | 0 | 0 | 22.54 | 0.2601 | 22.54 | 0.2601 | 0 | 0 | 0 | 0 | 0 | 0 | 0 | 0 | 0 | 0 | 0 | 0 | 22.54 | 0.2601
88323 | SINAPI |  | Original | TELHADISTA COM ENCARGOS COMPLEMENTARES | h |  |  | 0 |  | 37.28 |  | 32.71 |  | 0 |  | 0 |  | 0 |  | 0 |  | 0 |  | 4.57 |  | 37.28 |  |  |  |  | Livro SINAPI: Cálculos e Parâmetros | 88323SINAPI
95385 | SINAPI | COMPOSICAO | Original | CURSO DE CAPACITAÇÃO PARA TELHADISTA (ENCARGOS COMPLEMENTARES) - HORISTA | h | 1 | 0 | 0 | 0.37 | 0.37 | 0.37 | 0.37 | 0 | 0 | 0 | 0 | 0 | 0 | 0 | 0 | 0 | 0 | 0 | 0 | 0.37 | 0.37
43483 | SINAPI | INSUMO | Original | EPI - FAMILIA CARPINTEIRO DE FORMAS - HORISTA (ENCARGOS COMPLEMENTARES - COLETADO CAIXA) | h | 1 | 0 | 0 | 1.52 | 1.52 | 0 | 0 | 0 | 0 | 0 | 0 | 0 | 0 | 0 | 0 | 0 | 0 | 1.52 | 1.52 | 1.52 | 1.52
43459 | SINAPI | INSUMO | Original | FERRAMENTAS - FAMILIA CARPINTEIRO DE FORMAS - HORISTA (ENCARGOS COMPLEMENTARES - COLETADO CAIXA) | h | 1 | 0 | 0 | 0.3 | 0.3 | 0 | 0 | 0 | 0 | 0 | 0 | 0 | 0 | 0 | 0 | 0 | 0 | 0.3 | 0.3 | 0.3 | 0.3
37373 | SINAPI | INSUMO | Original | SEGURO - HORISTA (COLETADO CAIXA - ENCARGOS COMPLEMENTARES) | h | 1 | 0 | 0 | 0.11 | 0.11 | 0 | 0 | 0 | 0 | 0 | 0 | 0 | 0 | 0 | 0 | 0 | 0 | 0.11 | 0.11 | 0.11 | 0.11
37372 | SINAPI | INSUMO | Original | EXAMES - HORISTA (COLETADO CAIXA - ENCARGOS COMPLEMENTARES) | h | 1 | 0 | 0 | 1.65 | 1.65 | 0 | 0 | 0 | 0 | 0 | 0 | 0 | 0 | 0 | 0 | 0 | 0 | 1.65 | 1.65 | 1.65 | 1.65
37371 | SINAPI | INSUMO | Original | TRANSPORTE - HORISTA (COLETADO CAIXA - ENCARGOS COMPLEMENTARES) | h | 1 | 0 | 0 | 0.98 | 0.98 | 0 | 0 | 0 | 0 | 0 | 0 | 0 | 0 | 0 | 0 | 0 | 0 | 0.98 | 0.98 | 0.98 | 0.98
37370 | SINAPI | INSUMO | Original | ALIMENTACAO - HORISTA (COLETADO CAIXA - ENCARGOS COMPLEMENTARES) | h | 1 | 0 | 0 | 0.01 | 0.01 | 0 | 0 | 0 | 0 | 0 | 0 | 0 | 0 | 0 | 0 | 0 | 0 | 0.01 | 0.01 | 0.01 | 0.01
12869 | SINAPI | INSUMO | Original | TELHADOR / TELHADISTA (HORISTA) | h | 1 | 0 | 0 | 32.34 | 32.34 | 32.34 | 32.34 | 0 | 0 | 0 | 0 | 0 | 0 | 0 | 0 | 0 | 0 | 0 | 0 | 32.34 | 32.34
95385 | SINAPI |  | Original | CURSO DE CAPACITAÇÃO PARA TELHADISTA (ENCARGOS COMPLEMENTARES) - HORISTA | h |  |  | 0 |  | 0.37 |  | 0.37 |  | 0 |  | 0 |  | 0 |  | 0 |  | 0 |  | 0 |  | 0.37 |  |  |  |  | Livro SINAPI: Cálculos e Parâmetros | 95385SINAPI
12869 | SINAPI | INSUMO | Original | TELHADOR / TELHADISTA (HORISTA) | h | 0.01154 | 0 | 0 | 32.34 | 0.3732 | 32.34 | 0.3732 | 0 | 0 | 0 | 0 | 0 | 0 | 0 | 0 | 0 | 0 | 0 | 0 | 32.34 | 0.3732
88264 | SINAPI |  | Original | ELETRICISTA COM ENCARGOS COMPLEMENTARES | h |  |  | 0 |  | 46.65 |  | 41.55 |  | 0 |  | 0 |  | 0 |  | 0 |  | 0 |  | 5.1 |  | 46.65 |  |  |  |  | Livro SINAPI: Cálculos e Parâmetros | 88264SINAPI
95332 | SINAPI | COMPOSICAO | Original | CURSO DE CAPACITAÇÃO PARA ELETRICISTA (ENCARGOS COMPLEMENTARES) - HORISTA | h | 1 | 0 | 0 | 1.49 | 1.49 | 1.49 | 1.49 | 0 | 0 | 0 | 0 | 0 | 0 | 0 | 0 | 0 | 0 | 0 | 0 | 1.49 | 1.49
43484 | SINAPI | INSUMO | Original | EPI - FAMILIA ELETRICISTA - HORISTA (ENCARGOS COMPLEMENTARES - COLETADO CAIXA) | h | 1 | 0 | 0 | 1.45 | 1.45 | 0 | 0 | 0 | 0 | 0 | 0 | 0 | 0 | 0 | 0 | 0 | 0 | 1.45 | 1.45 | 1.45 | 1.45
43460 | SINAPI | INSUMO | Original | FERRAMENTAS - FAMILIA ELETRICISTA - HORISTA (ENCARGOS COMPLEMENTARES - COLETADO CAIXA) | h | 1 | 0 | 0 | 0.9 | 0.9 | 0 | 0 | 0 | 0 | 0 | 0 | 0 | 0 | 0 | 0 | 0 | 0 | 0.9 | 0.9 | 0.9 | 0.9
37373 | SINAPI | INSUMO | Original | SEGURO - HORISTA (COLETADO CAIXA - ENCARGOS COMPLEMENTARES) | h | 1 | 0 | 0 | 0.11 | 0.11 | 0 | 0 | 0 | 0 | 0 | 0 | 0 | 0 | 0 | 0 | 0 | 0 | 0.11 | 0.11 | 0.11 | 0.11
37372 | SINAPI | INSUMO | Original | EXAMES - HORISTA (COLETADO CAIXA - ENCARGOS COMPLEMENTARES) | h | 1 | 0 | 0 | 1.65 | 1.65 | 0 | 0 | 0 | 0 | 0 | 0 | 0 | 0 | 0 | 0 | 0 | 0 | 1.65 | 1.65 | 1.65 | 1.65
37371 | SINAPI | INSUMO | Original | TRANSPORTE - HORISTA (COLETADO CAIXA - ENCARGOS COMPLEMENTARES) | h | 1 | 0 | 0 | 0.98 | 0.98 | 0 | 0 | 0 | 0 | 0 | 0 | 0 | 0 | 0 | 0 | 0 | 0 | 0.98 | 0.98 | 0.98 | 0.98
37370 | SINAPI | INSUMO | Original | ALIMENTACAO - HORISTA (COLETADO CAIXA - ENCARGOS COMPLEMENTARES) | h | 1 | 0 | 0 | 0.01 | 0.01 | 0 | 0 | 0 | 0 | 0 | 0 | 0 | 0 | 0 | 0 | 0 | 0 | 0.01 | 0.01 | 0.01 | 0.01
2436 | SINAPI | INSUMO | Original | ELETRICISTA (HORISTA) | h | 1 | 0 | 0 | 40.06 | 40.06 | 40.06 | 40.06 | 0 | 0 | 0 | 0 | 0 | 0 | 0 | 0 | 0 | 0 | 0 | 0 | 40.06 | 40.06
95332 | SINAPI |  | Original | CURSO DE CAPACITAÇÃO PARA ELETRICISTA (ENCARGOS COMPLEMENTARES) - HORISTA | h |  |  | 0 |  | 1.49 |  | 1.49 |  | 0 |  | 0 |  | 0 |  | 0 |  | 0 |  | 0 |  | 1.49 |  |  |  |  | Livro SINAPI: Cálculos e Parâmetros | 95332SINAPI
2436 | SINAPI | INSUMO | Original | ELETRICISTA (HORISTA) | h | 0.03732 | 0 | 0 | 40.06 | 1.495 | 40.06 | 1.495 | 0 | 0 | 0 | 0 | 0 | 0 | 0 | 0 | 0 | 0 | 0 | 0 | 40.06 | 1.495
88315 | SINAPI |  | Original | SERRALHEIRO COM ENCARGOS COMPLEMENTARES | h |  |  | 0 |  | 35.93 |  | 30.91 |  | 0 |  | 0 |  | 0 |  | 0 |  | 0 |  | 5.02 |  | 35.93 |  |  |  |  | Livro SINAPI: Cálculos e Parâmetros | 88315SINAPI
95377 | SINAPI | COMPOSICAO | Original | CURSO DE CAPACITAÇÃO PARA SERRALHEIRO (ENCARGOS COMPLEMENTARES) - HORISTA | h | 1 | 0 | 0 | 0.35 | 0.35 | 0.35 | 0.35 | 0 | 0 | 0 | 0 | 0 | 0 | 0 | 0 | 0 | 0 | 0 | 0 | 0.35 | 0.35
43489 | SINAPI | INSUMO | Original | EPI - FAMILIA PEDREIRO - HORISTA (ENCARGOS COMPLEMENTARES - COLETADO CAIXA) | h | 1 | 0 | 0 | 1.55 | 1.55 | 0 | 0 | 0 | 0 | 0 | 0 | 0 | 0 | 0 | 0 | 0 | 0 | 1.55 | 1.55 | 1.55 | 1.55
43465 | SINAPI | INSUMO | Original | FERRAMENTAS - FAMILIA PEDREIRO - HORISTA (ENCARGOS COMPLEMENTARES - COLETADO CAIXA) | h | 1 | 0 | 0 | 0.72 | 0.72 | 0 | 0 | 0 | 0 | 0 | 0 | 0 | 0 | 0 | 0 | 0 | 0 | 0.72 | 0.72 | 0.72 | 0.72
37373 | SINAPI | INSUMO | Original | SEGURO - HORISTA (COLETADO CAIXA - ENCARGOS COMPLEMENTARES) | h | 1 | 0 | 0 | 0.11 | 0.11 | 0 | 0 | 0 | 0 | 0 | 0 | 0 | 0 | 0 | 0 | 0 | 0 | 0.11 | 0.11 | 0.11 | 0.11
37372 | SINAPI | INSUMO | Original | EXAMES - HORISTA (COLETADO CAIXA - ENCARGOS COMPLEMENTARES) | h | 1 | 0 | 0 | 1.65 | 1.65 | 0 | 0 | 0 | 0 | 0 | 0 | 0 | 0 | 0 | 0 | 0 | 0 | 1.65 | 1.65 | 1.65 | 1.65
37371 | SINAPI | INSUMO | Original | TRANSPORTE - HORISTA (COLETADO CAIXA - ENCARGOS COMPLEMENTARES) | h | 1 | 0 | 0 | 0.98 | 0.98 | 0 | 0 | 0 | 0 | 0 | 0 | 0 | 0 | 0 | 0 | 0 | 0 | 0.98 | 0.98 | 0.98 | 0.98
37370 | SINAPI | INSUMO | Original | ALIMENTACAO - HORISTA (COLETADO CAIXA - ENCARGOS COMPLEMENTARES) | h | 1 | 0 | 0 | 0.01 | 0.01 | 0 | 0 | 0 | 0 | 0 | 0 | 0 | 0 | 0 | 0 | 0 | 0 | 0.01 | 0.01 | 0.01 | 0.01
6110 | SINAPI | INSUMO | Original | SERRALHEIRO (HORISTA) | h | 1 | 0 | 0 | 30.56 | 30.56 | 30.56 | 30.56 | 0 | 0 | 0 | 0 | 0 | 0 | 0 | 0 | 0 | 0 | 0 | 0 | 30.56 | 30.56
88251 | SINAPI |  | Original | AUXILIAR DE SERRALHEIRO COM ENCARGOS COMPLEMENTARES | h |  |  | 0 |  | 28.35 |  | 23.33 |  | 0 |  | 0 |  | 0 |  | 0 |  | 0 |  | 5.02 |  | 28.35 |  |  |  |  | Livro SINAPI: Cálculos e Parâmetros | 88251SINAPI
95320 | SINAPI | COMPOSICAO | Original | CURSO DE CAPACITAÇÃO PARA AUXILIAR DE SERRALHEIRO (ENCARGOS COMPLEMENTARES) - HORISTA | h | 1 | 0 | 0 | 0.26 | 0.26 | 0.26 | 0.26 | 0 | 0 | 0 | 0 | 0 | 0 | 0 | 0 | 0 | 0 | 0 | 0 | 0.26 | 0.26
43489 | SINAPI | INSUMO | Original | EPI - FAMILIA PEDREIRO - HORISTA (ENCARGOS COMPLEMENTARES - COLETADO CAIXA) | h | 1 | 0 | 0 | 1.55 | 1.55 | 0 | 0 | 0 | 0 | 0 | 0 | 0 | 0 | 0 | 0 | 0 | 0 | 1.55 | 1.55 | 1.55 | 1.55
43465 | SINAPI | INSUMO | Original | FERRAMENTAS - FAMILIA PEDREIRO - HORISTA (ENCARGOS COMPLEMENTARES - COLETADO CAIXA) | h | 1 | 0 | 0 | 0.72 | 0.72 | 0 | 0 | 0 | 0 | 0 | 0 | 0 | 0 | 0 | 0 | 0 | 0 | 0.72 | 0.72 | 0.72 | 0.72
37373 | SINAPI | INSUMO | Original | SEGURO - HORISTA (COLETADO CAIXA - ENCARGOS COMPLEMENTARES) | h | 1 | 0 | 0 | 0.11 | 0.11 | 0 | 0 | 0 | 0 | 0 | 0 | 0 | 0 | 0 | 0 | 0 | 0 | 0.11 | 0.11 | 0.11 | 0.11
37372 | SINAPI | INSUMO | Original | EXAMES - HORISTA (COLETADO CAIXA - ENCARGOS COMPLEMENTARES) | h | 1 | 0 | 0 | 1.65 | 1.65 | 0 | 0 | 0 | 0 | 0 | 0 | 0 | 0 | 0 | 0 | 0 | 0 | 1.65 | 1.65 | 1.65 | 1.65
37371 | SINAPI | INSUMO | Original | TRANSPORTE - HORISTA (COLETADO CAIXA - ENCARGOS COMPLEMENTARES) | h | 1 | 0 | 0 | 0.98 | 0.98 | 0 | 0 | 0 | 0 | 0 | 0 | 0 | 0 | 0 | 0 | 0 | 0 | 0.98 | 0.98 | 0.98 | 0.98
37370 | SINAPI | INSUMO | Original | ALIMENTACAO - HORISTA (COLETADO CAIXA - ENCARGOS COMPLEMENTARES) | h | 1 | 0 | 0 | 0.01 | 0.01 | 0 | 0 | 0 | 0 | 0 | 0 | 0 | 0 | 0 | 0 | 0 | 0 | 0.01 | 0.01 | 0.01 | 0.01
252 | SINAPI | INSUMO | Original | AJUDANTE DE SERRALHEIRO (HORISTA) | h | 1 | 0 | 0 | 23.07 | 23.07 | 23.07 | 23.07 | 0 | 0 | 0 | 0 | 0 | 0 | 0 | 0 | 0 | 0 | 0 | 0 | 23.07 | 23.07
95377 | SINAPI |  | Original | CURSO DE CAPACITAÇÃO PARA SERRALHEIRO (ENCARGOS COMPLEMENTARES) - HORISTA | h |  |  | 0 |  | 0.35 |  | 0.35 |  | 0 |  | 0 |  | 0 |  | 0 |  | 0 |  | 0 |  | 0.35 |  |  |  |  | Livro SINAPI: Cálculos e Parâmetros | 95377SINAPI
6110 | SINAPI | INSUMO | Original | SERRALHEIRO (HORISTA) | h | 0.01154 | 0 | 0 | 30.56 | 0.3526 | 30.56 | 0.3526 | 0 | 0 | 0 | 0 | 0 | 0 | 0 | 0 | 0 | 0 | 0 | 0 | 30.56 | 0.3526
95320 | SINAPI |  | Original | CURSO DE CAPACITAÇÃO PARA AUXILIAR DE SERRALHEIRO (ENCARGOS COMPLEMENTARES) - HORISTA | h |  |  | 0 |  | 0.26 |  | 0.26 |  | 0 |  | 0 |  | 0 |  | 0 |  | 0 |  | 0 |  | 0.26 |  |  |  |  | Livro SINAPI: Cálculos e Parâmetros | 95320SINAPI
252 | SINAPI | INSUMO | Original | AJUDANTE DE SERRALHEIRO (HORISTA) | h | 0.01154 | 0 | 0 | 23.07 | 0.2662 | 23.07 | 0.2662 | 0 | 0 | 0 | 0 | 0 | 0 | 0 | 0 | 0 | 0 | 0 | 0 | 23.07 | 0.2662
88441 | SINAPI |  | Original | JARDINEIRO COM ENCARGOS COMPLEMENTARES | h |  |  | 0 |  | 27.69 |  | 22.67 |  | 0 |  | 0 |  | 0 |  | 0 |  | 0 |  | 5.02 |  | 27.69 |  |  |  |  | Livro SINAPI: Cálculos e Parâmetros | 88441SINAPI
95390 | SINAPI | COMPOSICAO | Original | CURSO DE CAPACITAÇÃO PARA JARDINEIRO (ENCARGOS COMPLEMENTARES) - HORISTA | h | 1 | 0 | 0 | 0.11 | 0.11 | 0.11 | 0.11 | 0 | 0 | 0 | 0 | 0 | 0 | 0 | 0 | 0 | 0 | 0 | 0 | 0.11 | 0.11
44503 | SINAPI | INSUMO | Original | JARDINEIRO (HORISTA) | h | 1 | 0 | 0 | 22.56 | 22.56 | 22.56 | 22.56 | 0 | 0 | 0 | 0 | 0 | 0 | 0 | 0 | 0 | 0 | 0 | 0 | 22.56 | 22.56
43489 | SINAPI | INSUMO | Original | EPI - FAMILIA PEDREIRO - HORISTA (ENCARGOS COMPLEMENTARES - COLETADO CAIXA) | h | 1 | 0 | 0 | 1.55 | 1.55 | 0 | 0 | 0 | 0 | 0 | 0 | 0 | 0 | 0 | 0 | 0 | 0 | 1.55 | 1.55 | 1.55 | 1.55
43465 | SINAPI | INSUMO | Original | FERRAMENTAS - FAMILIA PEDREIRO - HORISTA (ENCARGOS COMPLEMENTARES - COLETADO CAIXA) | h | 1 | 0 | 0 | 0.72 | 0.72 | 0 | 0 | 0 | 0 | 0 | 0 | 0 | 0 | 0 | 0 | 0 | 0 | 0.72 | 0.72 | 0.72 | 0.72
37373 | SINAPI | INSUMO | Original | SEGURO - HORISTA (COLETADO CAIXA - ENCARGOS COMPLEMENTARES) | h | 1 | 0 | 0 | 0.11 | 0.11 | 0 | 0 | 0 | 0 | 0 | 0 | 0 | 0 | 0 | 0 | 0 | 0 | 0.11 | 0.11 | 0.11 | 0.11
37372 | SINAPI | INSUMO | Original | EXAMES - HORISTA (COLETADO CAIXA - ENCARGOS COMPLEMENTARES) | h | 1 | 0 | 0 | 1.65 | 1.65 | 0 | 0 | 0 | 0 | 0 | 0 | 0 | 0 | 0 | 0 | 0 | 0 | 1.65 | 1.65 | 1.65 | 1.65
37371 | SINAPI | INSUMO | Original | TRANSPORTE - HORISTA (COLETADO CAIXA - ENCARGOS COMPLEMENTARES) | h | 1 | 0 | 0 | 0.98 | 0.98 | 0 | 0 | 0 | 0 | 0 | 0 | 0 | 0 | 0 | 0 | 0 | 0 | 0.98 | 0.98 | 0.98 | 0.98
37370 | SINAPI | INSUMO | Original | ALIMENTACAO - HORISTA (COLETADO CAIXA - ENCARGOS COMPLEMENTARES) | h | 1 | 0 | 0 | 0.01 | 0.01 | 0 | 0 | 0 | 0 | 0 | 0 | 0 | 0 | 0 | 0 | 0 | 0 | 0.01 | 0.01 | 0.01 | 0.01
95390 | SINAPI |  | Original | CURSO DE CAPACITAÇÃO PARA JARDINEIRO (ENCARGOS COMPLEMENTARES) - HORISTA | h |  |  | 0 |  | 0.11 |  | 0.11 |  | 0 |  | 0 |  | 0 |  | 0 |  | 0 |  | 0 |  | 0.11 |  |  |  |  | Livro SINAPI: Cálculos e Parâmetros | 95390SINAPI
44503 | SINAPI | INSUMO | Original | JARDINEIRO (HORISTA) | h | 0.00509 | 0 | 0 | 22.56 | 0.1148 | 22.56 | 0.1148 | 0 | 0 | 0 | 0 | 0 | 0 | 0 | 0 | 0 | 0 | 0 | 0 | 22.56 | 0.1148
88274 | SINAPI |  | Original | MARMORISTA/GRANITEIRO COM ENCARGOS COMPLEMENTARES | h |  |  | 0 |  | 28.06 |  | 23.04 |  | 0 |  | 0 |  | 0 |  | 0 |  | 0 |  | 5.02 |  | 28.06 |  |  |  |  | Livro SINAPI: Cálculos e Parâmetros | 88274SINAPI
95341 | SINAPI | COMPOSICAO | Original | CURSO DE CAPACITAÇÃO PARA MARMORISTA/GRANITEIRO (ENCARGOS COMPLEMENTARES) - HORISTA | h | 1 | 0 | 0 | 0.33 | 0.33 | 0.33 | 0.33 | 0 | 0 | 0 | 0 | 0 | 0 | 0 | 0 | 0 | 0 | 0 | 0 | 0.33 | 0.33
43489 | SINAPI | INSUMO | Original | EPI - FAMILIA PEDREIRO - HORISTA (ENCARGOS COMPLEMENTARES - COLETADO CAIXA) | h | 1 | 0 | 0 | 1.55 | 1.55 | 0 | 0 | 0 | 0 | 0 | 0 | 0 | 0 | 0 | 0 | 0 | 0 | 1.55 | 1.55 | 1.55 | 1.55
43465 | SINAPI | INSUMO | Original | FERRAMENTAS - FAMILIA PEDREIRO - HORISTA (ENCARGOS COMPLEMENTARES - COLETADO CAIXA) | h | 1 | 0 | 0 | 0.72 | 0.72 | 0 | 0 | 0 | 0 | 0 | 0 | 0 | 0 | 0 | 0 | 0 | 0 | 0.72 | 0.72 | 0.72 | 0.72
37373 | SINAPI | INSUMO | Original | SEGURO - HORISTA (COLETADO CAIXA - ENCARGOS COMPLEMENTARES) | h | 1 | 0 | 0 | 0.11 | 0.11 | 0 | 0 | 0 | 0 | 0 | 0 | 0 | 0 | 0 | 0 | 0 | 0 | 0.11 | 0.11 | 0.11 | 0.11
37372 | SINAPI | INSUMO | Original | EXAMES - HORISTA (COLETADO CAIXA - ENCARGOS COMPLEMENTARES) | h | 1 | 0 | 0 | 1.65 | 1.65 | 0 | 0 | 0 | 0 | 0 | 0 | 0 | 0 | 0 | 0 | 0 | 0 | 1.65 | 1.65 | 1.65 | 1.65
37371 | SINAPI | INSUMO | Original | TRANSPORTE - HORISTA (COLETADO CAIXA - ENCARGOS COMPLEMENTARES) | h | 1 | 0 | 0 | 0.98 | 0.98 | 0 | 0 | 0 | 0 | 0 | 0 | 0 | 0 | 0 | 0 | 0 | 0 | 0.98 | 0.98 | 0.98 | 0.98
37370 | SINAPI | INSUMO | Original | ALIMENTACAO - HORISTA (COLETADO CAIXA - ENCARGOS COMPLEMENTARES) | h | 1 | 0 | 0 | 0.01 | 0.01 | 0 | 0 | 0 | 0 | 0 | 0 | 0 | 0 | 0 | 0 | 0 | 0 | 0.01 | 0.01 | 0.01 | 0.01
4755 | SINAPI | INSUMO | Original | MARMORISTA / GRANITEIRO (HORISTA) | h | 1 | 0 | 0 | 22.71 | 22.71 | 22.71 | 22.71 | 0 | 0 | 0 | 0 | 0 | 0 | 0 | 0 | 0 | 0 | 0 | 0 | 22.71 | 22.71
95341 | SINAPI |  | Original | CURSO DE CAPACITAÇÃO PARA MARMORISTA/GRANITEIRO (ENCARGOS COMPLEMENTARES) - HORISTA | h |  |  | 0 |  | 0.33 |  | 0.33 |  | 0 |  | 0 |  | 0 |  | 0 |  | 0 |  | 0 |  | 0.33 |  |  |  |  | Livro SINAPI: Cálculos e Parâmetros | 95341SINAPI
4755 | SINAPI | INSUMO | Original | MARMORISTA / GRANITEIRO (HORISTA) | h | 0.01476 | 0 | 0 | 22.71 | 0.3351 | 22.71 | 0.3351 | 0 | 0 | 0 | 0 | 0 | 0 | 0 | 0 | 0 | 0 | 0 | 0 | 22.71 | 0.3351
87377 | SINAPI |  | Original | ARGAMASSA TRAÇO 1:3 (EM VOLUME DE CIMENTO E AREIA GROSSA ÚMIDA) PARA CHAPISCO CONVENCIONAL, PREPARO MANUAL. AF_08/2019 | m³ |  |  | 507.37 |  | 291.69 |  | 236.93 |  | 0 |  | 0 |  | 0 |  | 0 |  | 0 |  | 54.76 |  | 799.07 |  |  |  |  | Argamassas | 87377SINAPI
88316 | SINAPI | COMPOSICAO | Original | SERVENTE COM ENCARGOS COMPLEMENTARES | h | 11.02 | 0 | 0 | 26.47 | 291.6994 | 21.5 | 236.93 | 0 | 0 | 0 | 0 | 0 | 0 | 0 | 0 | 0 | 0 | 4.97 | 54.7694 | 26.47 | 291.6994
1379 | SINAPI | INSUMO | Original | CIMENTO PORTLAND COMPOSTO CP II-32 | kg | 422.63 | 0.84 | 355.0092 | 0 | 0 | 0 | 0 | 0 | 0 | 0 | 0 | 0 | 0 | 0 | 0 | 0 | 0 | 0 | 0 | 0.84 | 355.0092
367 | SINAPI | INSUMO | Original | AREIA GROSSA - POSTO JAZIDA/FORNECEDOR (RETIRADO NA JAZIDA, SEM TRANSPORTE) | m³ | 0.94 | 162.09 | 152.3646 | 0 | 0 | 0 | 0 | 0 | 0 | 0 | 0 | 0 | 0 | 0 | 0 | 0 | 0 | 0 | 0 | 162.09 | 152.3646
87620 | SINAPI |  | Original | CONTRAPISO EM ARGAMASSA TRAÇO 1:4 (CIMENTO E AREIA), PREPARO MECÂNICO COM BETONEIRA 400 L, APLICADO EM ÁREAS SECAS SOBRE LAJE, ADERIDO, ACABAMENTO NÃO REFORÇADO, ESPESSURA 2CM. AF_07/2021 | m² |  |  | 23.28 |  | 16.32 |  | 14.04 |  | 0.07 |  | 0 |  | 0 |  | 0 |  | 0 |  | 2.2 |  | 39.61 |  |  |  |  | Contrapiso | 87620SINAPI
88316 | SINAPI | COMPOSICAO | Original | SERVENTE COM ENCARGOS COMPLEMENTARES | h | 0.107 | 0 | 0 | 26.47 | 2.8322 | 21.5 | 2.3005 | 0 | 0 | 0 | 0 | 0 | 0 | 0 | 0 | 0 | 0 | 4.97 | 0.5317 | 26.47 | 2.8322
88309 | SINAPI | COMPOSICAO | Original | PEDREIRO COM ENCARGOS COMPLEMENTARES | h | 0.214 | 0 | 0 | 36.22 | 7.751 | 31.2 | 6.6768 | 0 | 0 | 0 | 0 | 0 | 0 | 0 | 0 | 0 | 0 | 5.02 | 1.0742 | 36.22 | 7.751
87301 | SINAPI | COMPOSICAO | Original | ARGAMASSA TRAÇO 1:4 (EM VOLUME DE CIMENTO E AREIA MÉDIA ÚMIDA) PARA CONTRAPISO, PREPARO MECÂNICO COM BETONEIRA 400 L. AF_08/2019 | m³ | 0.031 | 603.87 | 18.7207 | 185.31 | 5.7445 | 163.63 | 5.0725 | 2.28 | 0.0706 | 0 | 0 | 0 | 0 | 0 | 0 | 0 | 0 | 19.4 | 0.6014 | 789.2 | 24.4652
7334 | SINAPI | INSUMO | Original | ADITIVO ADESIVO LIQUIDO PARA ARGAMASSAS DE REVESTIMENTOS CIMENTICIOS | l | 0.21 | 19.75 | 4.1475 | 0 | 0 | 0 | 0 | 0 | 0 | 0 | 0 | 0 | 0 | 0 | 0 | 0 | 0 | 0 | 0 | 19.75 | 4.1475
1379 | SINAPI | INSUMO | Original | CIMENTO PORTLAND COMPOSTO CP II-32 | kg | 0.5 | 0.84 | 0.42 | 0 | 0 | 0 | 0 | 0 | 0 | 0 | 0 | 0 | 0 | 0 | 0 | 0 | 0 | 0 | 0 | 0.84 | 0.42
87301 | SINAPI |  | Original | ARGAMASSA TRAÇO 1:4 (EM VOLUME DE CIMENTO E AREIA MÉDIA ÚMIDA) PARA CONTRAPISO, PREPARO MECÂNICO COM BETONEIRA 400 L. AF_08/2019 | m³ |  |  | 603.87 |  | 185.33 |  | 163.63 |  | 2.28 |  | 0 |  | 0 |  | 0 |  | 0 |  | 19.4 |  | 789.2 |  |  |  |  | Argamassas | 87301SINAPI
88831 | SINAPI | COMPOSICAO | Original | BETONEIRA CAPACIDADE NOMINAL DE 400 L, CAPACIDADE DE MISTURA 280 L, MOTOR ELÉTRICO TRIFÁSICO POTÊNCIA DE 2 CV, SEM CARREGADOR - CHI DIURNO. AF_05/2023 | CHI | 3.72 | 0 | 0 | 0.39 | 1.4508 | 0 | 0 | 0.39 | 1.4508 | 0 | 0 | 0 | 0 | 0 | 0 | 0 | 0 | 0 | 0 | 0.39 | 1.4508
88830 | SINAPI | COMPOSICAO | Original | BETONEIRA CAPACIDADE NOMINAL DE 400 L, CAPACIDADE DE MISTURA 280 L, MOTOR ELÉTRICO TRIFÁSICO POTÊNCIA DE 2 CV, SEM CARREGADOR - CHP DIURNO. AF_05/2023 | CHP | 1.13 | 0 | 0 | 1.82 | 2.0566 | 0 | 0 | 0.74 | 0.8362 | 0 | 0 | 0 | 0 | 0 | 0 | 0 | 0 | 1.08 | 1.2204 | 1.82 | 2.0566
88377 | SINAPI | COMPOSICAO | Original | OPERADOR DE BETONEIRA ESTACIONÁRIA/MISTURADOR COM ENCARGOS COMPLEMENTARES | h | 4.85 | 0 | 0 | 37.49 | 181.8265 | 33.74 | 163.639 | 0 | 0 | 0 | 0 | 0 | 0 | 0 | 0 | 0 | 0 | 3.75 | 18.1875 | 37.49 | 181.8265
1379 | SINAPI | INSUMO | Original | CIMENTO PORTLAND COMPOSTO CP II-32 | kg | 459.85 | 0.84 | 386.274 | 0 | 0 | 0 | 0 | 0 | 0 | 0 | 0 | 0 | 0 | 0 | 0 | 0 | 0 | 0 | 0 | 0.84 | 386.274
370 | SINAPI | INSUMO | Original | AREIA MEDIA - POSTO JAZIDA/FORNECEDOR (RETIRADO NA JAZIDA, SEM TRANSPORTE) | m³ | 1.36 | 160 | 217.6 | 0 | 0 | 0 | 0 | 0 | 0 | 0 | 0 | 0 | 0 | 0 | 0 | 0 | 0 | 0 | 0 | 160 | 217.6
88831 | SINAPI |  | Original | BETONEIRA CAPACIDADE NOMINAL DE 400 L, CAPACIDADE DE MISTURA 280 L, MOTOR ELÉTRICO TRIFÁSICO POTÊNCIA DE 2 CV, SEM CARREGADOR - CHI DIURNO. AF_05/2023 | CHI |  |  | 0 |  | 0.39 |  | 0 |  | 0.39 |  | 0 |  | 0 |  | 0 |  | 0 |  | 0 |  | 0.39 |  |  |  |  | Custos Horários Produtivo e Improdutivo dos Equipamentos | 88831SINAPI
88827 | SINAPI | COMPOSICAO | Original | BETONEIRA CAPACIDADE NOMINAL DE 400 L, CAPACIDADE DE MISTURA 280 L, MOTOR ELÉTRICO TRIFÁSICO POTÊNCIA DE 2 CV, SEM CARREGADOR - JUROS. AF_05/2023 | h | 1 | 0 | 0 | 0.07 | 0.07 | 0 | 0 | 0.07 | 0.07 | 0 | 0 | 0 | 0 | 0 | 0 | 0 | 0 | 0 | 0 | 0.07 | 0.07
88826 | SINAPI | COMPOSICAO | Original | BETONEIRA CAPACIDADE NOMINAL DE 400 L, CAPACIDADE DE MISTURA 280 L, MOTOR ELÉTRICO TRIFÁSICO POTÊNCIA DE 2 CV, SEM CARREGADOR - DEPRECIAÇÃO. AF_05/2023 | h | 1 | 0 | 0 | 0.32 | 0.32 | 0 | 0 | 0.32 | 0.32 | 0 | 0 | 0 | 0 | 0 | 0 | 0 | 0 | 0 | 0 | 0.32 | 0.32
88830 | SINAPI |  | Original | BETONEIRA CAPACIDADE NOMINAL DE 400 L, CAPACIDADE DE MISTURA 280 L, MOTOR ELÉTRICO TRIFÁSICO POTÊNCIA DE 2 CV, SEM CARREGADOR - CHP DIURNO. AF_05/2023 | CHP |  |  | 0 |  | 1.82 |  | 0 |  | 0.74 |  | 0 |  | 0 |  | 0 |  | 0 |  | 1.08 |  | 1.82 |  |  |  |  | Custos Horários Produtivo e Improdutivo dos Equipamentos | 88830SINAPI
88829 | SINAPI | COMPOSICAO | Original | BETONEIRA CAPACIDADE NOMINAL DE 400 L, CAPACIDADE DE MISTURA 280 L, MOTOR ELÉTRICO TRIFÁSICO POTÊNCIA DE 2 CV, SEM CARREGADOR - MATERIAIS NA OPERAÇÃO. AF_05/2023 | h | 1 | 0 | 0 | 1.08 | 1.08 | 0 | 0 | 0 | 0 | 0 | 0 | 0 | 0 | 0 | 0 | 0 | 0 | 1.08 | 1.08 | 1.08 | 1.08
88828 | SINAPI | COMPOSICAO | Original | BETONEIRA CAPACIDADE NOMINAL DE 400 L, CAPACIDADE DE MISTURA 280 L, MOTOR ELÉTRICO TRIFÁSICO POTÊNCIA DE 2 CV, SEM CARREGADOR - MANUTENÇÃO. AF_05/2023 | h | 1 | 0 | 0 | 0.35 | 0.35 | 0 | 0 | 0.35 | 0.35 | 0 | 0 | 0 | 0 | 0 | 0 | 0 | 0 | 0 | 0 | 0.35 | 0.35
88827 | SINAPI | COMPOSICAO | Original | BETONEIRA CAPACIDADE NOMINAL DE 400 L, CAPACIDADE DE MISTURA 280 L, MOTOR ELÉTRICO TRIFÁSICO POTÊNCIA DE 2 CV, SEM CARREGADOR - JUROS. AF_05/2023 | h | 1 | 0 | 0 | 0.07 | 0.07 | 0 | 0 | 0.07 | 0.07 | 0 | 0 | 0 | 0 | 0 | 0 | 0 | 0 | 0 | 0 | 0.07 | 0.07
88826 | SINAPI | COMPOSICAO | Original | BETONEIRA CAPACIDADE NOMINAL DE 400 L, CAPACIDADE DE MISTURA 280 L, MOTOR ELÉTRICO TRIFÁSICO POTÊNCIA DE 2 CV, SEM CARREGADOR - DEPRECIAÇÃO. AF_05/2023 | h | 1 | 0 | 0 | 0.32 | 0.32 | 0 | 0 | 0.32 | 0.32 | 0 | 0 | 0 | 0 | 0 | 0 | 0 | 0 | 0 | 0 | 0.32 | 0.32
88377 | SINAPI |  | Original | OPERADOR DE BETONEIRA ESTACIONÁRIA/MISTURADOR COM ENCARGOS COMPLEMENTARES | h |  |  | 0 |  | 37.49 |  | 33.74 |  | 0 |  | 0 |  | 0 |  | 0 |  | 0 |  | 3.75 |  | 37.49 |  |  |  |  | Livro SINAPI: Cálculos e Parâmetros | 88377SINAPI
95389 | SINAPI | COMPOSICAO | Original | CURSO DE CAPACITAÇÃO PARA OPERADOR DE BETONEIRA ESTACIONÁRIA/MISTURADOR (ENCARGOS COMPLEMENTARES) - HORISTA | h | 1 | 0 | 0 | 0.27 | 0.27 | 0.27 | 0.27 | 0 | 0 | 0 | 0 | 0 | 0 | 0 | 0 | 0 | 0 | 0 | 0 | 0.27 | 0.27
43488 | SINAPI | INSUMO | Original | EPI - FAMILIA OPERADOR ESCAVADEIRA - HORISTA (ENCARGOS COMPLEMENTARES - COLETADO CAIXA) | h | 1 | 0 | 0 | 0.97 | 0.97 | 0 | 0 | 0 | 0 | 0 | 0 | 0 | 0 | 0 | 0 | 0 | 0 | 0.97 | 0.97 | 0.97 | 0.97
43464 | SINAPI | INSUMO | Original | FERRAMENTAS - FAMILIA OPERADOR ESCAVADEIRA - HORISTA (ENCARGOS COMPLEMENTARES - COLETADO CAIXA) | h | 1 | 0 | 0 | 0.03 | 0.03 | 0 | 0 | 0 | 0 | 0 | 0 | 0 | 0 | 0 | 0 | 0 | 0 | 0.03 | 0.03 | 0.03 | 0.03
37666 | SINAPI | INSUMO | Original | OPERADOR DE BETONEIRA ESTACIONARIA / MISTURADOR (HORISTA) | h | 1 | 0 | 0 | 33.47 | 33.47 | 33.47 | 33.47 | 0 | 0 | 0 | 0 | 0 | 0 | 0 | 0 | 0 | 0 | 0 | 0 | 33.47 | 33.47
37373 | SINAPI | INSUMO | Original | SEGURO - HORISTA (COLETADO CAIXA - ENCARGOS COMPLEMENTARES) | h | 1 | 0 | 0 | 0.11 | 0.11 | 0 | 0 | 0 | 0 | 0 | 0 | 0 | 0 | 0 | 0 | 0 | 0 | 0.11 | 0.11 | 0.11 | 0.11
37372 | SINAPI | INSUMO | Original | EXAMES - HORISTA (COLETADO CAIXA - ENCARGOS COMPLEMENTARES) | h | 1 | 0 | 0 | 1.65 | 1.65 | 0 | 0 | 0 | 0 | 0 | 0 | 0 | 0 | 0 | 0 | 0 | 0 | 1.65 | 1.65 | 1.65 | 1.65
37371 | SINAPI | INSUMO | Original | TRANSPORTE - HORISTA (COLETADO CAIXA - ENCARGOS COMPLEMENTARES) | h | 1 | 0 | 0 | 0.98 | 0.98 | 0 | 0 | 0 | 0 | 0 | 0 | 0 | 0 | 0 | 0 | 0 | 0 | 0.98 | 0.98 | 0.98 | 0.98
37370 | SINAPI | INSUMO | Original | ALIMENTACAO - HORISTA (COLETADO CAIXA - ENCARGOS COMPLEMENTARES) | h | 1 | 0 | 0 | 0.01 | 0.01 | 0 | 0 | 0 | 0 | 0 | 0 | 0 | 0 | 0 | 0 | 0 | 0 | 0.01 | 0.01 | 0.01 | 0.01
88827 | SINAPI |  | Original | BETONEIRA CAPACIDADE NOMINAL DE 400 L, CAPACIDADE DE MISTURA 280 L, MOTOR ELÉTRICO TRIFÁSICO POTÊNCIA DE 2 CV, SEM CARREGADOR - JUROS. AF_05/2023 | h |  |  | 0 |  | 0.07 |  | 0 |  | 0.07 |  | 0 |  | 0 |  | 0 |  | 0 |  | 0 |  | 0.07 |  |  |  |  | Depreciação, Juros, Impostos e Seguros, Manutenção e Materiais na Operação dos Equipamentos | 88827SINAPI
10535 | SINAPI | INSUMO | Original | BETONEIRA, CAPACIDADE NOMINAL 400 L, CAPACIDADE DE MISTURA 280 L, MOTOR ELETRICO TRIFASICO 220/380 V, POTENCIA 2 CV, SEM CARREGADOR | un | 1.48e-05 | 0 | 0 | 5100 | 0.0754 | 0 | 0 | 5100 | 0.0754 | 0 | 0 | 0 | 0 | 0 | 0 | 0 | 0 | 0 | 0 | 5100 | 0.0754
88826 | SINAPI |  | Original | BETONEIRA CAPACIDADE NOMINAL DE 400 L, CAPACIDADE DE MISTURA 280 L, MOTOR ELÉTRICO TRIFÁSICO POTÊNCIA DE 2 CV, SEM CARREGADOR - DEPRECIAÇÃO. AF_05/2023 | h |  |  | 0 |  | 0.32 |  | 0 |  | 0.32 |  | 0 |  | 0 |  | 0 |  | 0 |  | 0 |  | 0.32 |  |  |  |  | Depreciação, Juros, Impostos e Seguros, Manutenção e Materiais na Operação dos Equipamentos | 88826SINAPI
10535 | SINAPI | INSUMO | Original | BETONEIRA, CAPACIDADE NOMINAL 400 L, CAPACIDADE DE MISTURA 280 L, MOTOR ELETRICO TRIFASICO 220/380 V, POTENCIA 2 CV, SEM CARREGADOR | un | 6.4e-05 | 0 | 0 | 5100 | 0.3264 | 0 | 0 | 5100 | 0.3264 | 0 | 0 | 0 | 0 | 0 | 0 | 0 | 0 | 0 | 0 | 5100 | 0.3264
88829 | SINAPI |  | Original | BETONEIRA CAPACIDADE NOMINAL DE 400 L, CAPACIDADE DE MISTURA 280 L, MOTOR ELÉTRICO TRIFÁSICO POTÊNCIA DE 2 CV, SEM CARREGADOR - MATERIAIS NA OPERAÇÃO. AF_05/2023 | h |  |  | 0 |  | 1.08 |  | 0 |  | 0 |  | 0 |  | 0 |  | 0 |  | 0 |  | 1.08 |  | 1.08 |  |  |  |  | Depreciação, Juros, Impostos e Seguros, Manutenção e Materiais na Operação dos Equipamentos | 88829SINAPI
2705 | SINAPI | INSUMO | Original | ENERGIA ELETRICA ATE 2000 KWH INDUSTRIAL, SEM DEMANDA | KWH | 1.25 | 0 | 0 | 0.87 | 1.0875 | 0 | 0 | 0 | 0 | 0 | 0 | 0 | 0 | 0 | 0 | 0 | 0 | 0.87 | 1.0875 | 0.87 | 1.0875
88828 | SINAPI |  | Original | BETONEIRA CAPACIDADE NOMINAL DE 400 L, CAPACIDADE DE MISTURA 280 L, MOTOR ELÉTRICO TRIFÁSICO POTÊNCIA DE 2 CV, SEM CARREGADOR - MANUTENÇÃO. AF_05/2023 | h |  |  | 0 |  | 0.35 |  | 0 |  | 0.35 |  | 0 |  | 0 |  | 0 |  | 0 |  | 0 |  | 0.35 |  |  |  |  | Depreciação, Juros, Impostos e Seguros, Manutenção e Materiais na Operação dos Equipamentos | 88828SINAPI
10535 | SINAPI | INSUMO | Original | BETONEIRA, CAPACIDADE NOMINAL 400 L, CAPACIDADE DE MISTURA 280 L, MOTOR ELETRICO TRIFASICO 220/380 V, POTENCIA 2 CV, SEM CARREGADOR | un | 7e-05 | 0 | 0 | 5100 | 0.357 | 0 | 0 | 5100 | 0.357 | 0 | 0 | 0 | 0 | 0 | 0 | 0 | 0 | 0 | 0 | 5100 | 0.357
95389 | SINAPI |  | Original | CURSO DE CAPACITAÇÃO PARA OPERADOR DE BETONEIRA ESTACIONÁRIA/MISTURADOR (ENCARGOS COMPLEMENTARES) - HORISTA | h |  |  | 0 |  | 0.27 |  | 0.27 |  | 0 |  | 0 |  | 0 |  | 0 |  | 0 |  | 0 |  | 0.27 |  |  |  |  | Livro SINAPI: Cálculos e Parâmetros | 95389SINAPI
37666 | SINAPI | INSUMO | Original | OPERADOR DE BETONEIRA ESTACIONARIA / MISTURADOR (HORISTA) | h | 0.00831 | 0 | 0 | 33.47 | 0.2781 | 33.47 | 0.2781 | 0 | 0 | 0 | 0 | 0 | 0 | 0 | 0 | 0 | 0 | 0 | 0 | 33.47 | 0.2781
88270 | SINAPI |  | Original | IMPERMEABILIZADOR COM ENCARGOS COMPLEMENTARES | h |  |  | 0 |  | 36.22 |  | 31.2 |  | 0 |  | 0 |  | 0 |  | 0 |  | 0 |  | 5.02 |  | 36.22 |  |  |  |  | Livro SINAPI: Cálculos e Parâmetros | 88270SINAPI
95338 | SINAPI | COMPOSICAO | Original | CURSO DE CAPACITAÇÃO PARA IMPERMEABILIZADOR (ENCARGOS COMPLEMENTARES) - HORISTA | h | 1 | 0 | 0 | 0.64 | 0.64 | 0.64 | 0.64 | 0 | 0 | 0 | 0 | 0 | 0 | 0 | 0 | 0 | 0 | 0 | 0 | 0.64 | 0.64
43489 | SINAPI | INSUMO | Original | EPI - FAMILIA PEDREIRO - HORISTA (ENCARGOS COMPLEMENTARES - COLETADO CAIXA) | h | 1 | 0 | 0 | 1.55 | 1.55 | 0 | 0 | 0 | 0 | 0 | 0 | 0 | 0 | 0 | 0 | 0 | 0 | 1.55 | 1.55 | 1.55 | 1.55
43465 | SINAPI | INSUMO | Original | FERRAMENTAS - FAMILIA PEDREIRO - HORISTA (ENCARGOS COMPLEMENTARES - COLETADO CAIXA) | h | 1 | 0 | 0 | 0.72 | 0.72 | 0 | 0 | 0 | 0 | 0 | 0 | 0 | 0 | 0 | 0 | 0 | 0 | 0.72 | 0.72 | 0.72 | 0.72
37373 | SINAPI | INSUMO | Original | SEGURO - HORISTA (COLETADO CAIXA - ENCARGOS COMPLEMENTARES) | h | 1 | 0 | 0 | 0.11 | 0.11 | 0 | 0 | 0 | 0 | 0 | 0 | 0 | 0 | 0 | 0 | 0 | 0 | 0.11 | 0.11 | 0.11 | 0.11
37372 | SINAPI | INSUMO | Original | EXAMES - HORISTA (COLETADO CAIXA - ENCARGOS COMPLEMENTARES) | h | 1 | 0 | 0 | 1.65 | 1.65 | 0 | 0 | 0 | 0 | 0 | 0 | 0 | 0 | 0 | 0 | 0 | 0 | 1.65 | 1.65 | 1.65 | 1.65
37371 | SINAPI | INSUMO | Original | TRANSPORTE - HORISTA (COLETADO CAIXA - ENCARGOS COMPLEMENTARES) | h | 1 | 0 | 0 | 0.98 | 0.98 | 0 | 0 | 0 | 0 | 0 | 0 | 0 | 0 | 0 | 0 | 0 | 0 | 0.98 | 0.98 | 0.98 | 0.98
37370 | SINAPI | INSUMO | Original | ALIMENTACAO - HORISTA (COLETADO CAIXA - ENCARGOS COMPLEMENTARES) | h | 1 | 0 | 0 | 0.01 | 0.01 | 0 | 0 | 0 | 0 | 0 | 0 | 0 | 0 | 0 | 0 | 0 | 0 | 0.01 | 0.01 | 0.01 | 0.01
12873 | SINAPI | INSUMO | Original | IMPERMEABILIZADOR (HORISTA) | h | 1 | 0 | 0 | 30.56 | 30.56 | 30.56 | 30.56 | 0 | 0 | 0 | 0 | 0 | 0 | 0 | 0 | 0 | 0 | 0 | 0 | 30.56 | 30.56
95338 | SINAPI |  | Original | CURSO DE CAPACITAÇÃO PARA IMPERMEABILIZADOR (ENCARGOS COMPLEMENTARES) - HORISTA | h |  |  | 0 |  | 0.64 |  | 0.64 |  | 0 |  | 0 |  | 0 |  | 0 |  | 0 |  | 0 |  | 0.64 |  |  |  |  | Livro SINAPI: Cálculos e Parâmetros | 95338SINAPI
12873 | SINAPI | INSUMO | Original | IMPERMEABILIZADOR (HORISTA) | h | 0.0212 | 0 | 0 | 30.56 | 0.6478 | 30.56 | 0.6478 | 0 | 0 | 0 | 0 | 0 | 0 | 0 | 0 | 0 | 0 | 0 | 0 | 30.56 | 0.6478
88310 | SINAPI |  | Original | PINTOR COM ENCARGOS COMPLEMENTARES | h |  |  | 0 |  | 37.3 |  | 30.53 |  | 0 |  | 0 |  | 0 |  | 0 |  | 0 |  | 6.77 |  | 37.3 |  |  |  |  | Livro SINAPI: Cálculos e Parâmetros | 88310SINAPI
95372 | SINAPI | COMPOSICAO | Original | CURSO DE CAPACITAÇÃO PARA PINTOR (ENCARGOS COMPLEMENTARES) - HORISTA | h | 1 | 0 | 0 | 0.44 | 0.44 | 0.44 | 0.44 | 0 | 0 | 0 | 0 | 0 | 0 | 0 | 0 | 0 | 0 | 0 | 0 | 0.44 | 0.44
43490 | SINAPI | INSUMO | Original | EPI - FAMILIA PINTOR - HORISTA (ENCARGOS COMPLEMENTARES - COLETADO CAIXA) | h | 1 | 0 | 0 | 1.97 | 1.97 | 0 | 0 | 0 | 0 | 0 | 0 | 0 | 0 | 0 | 0 | 0 | 0 | 1.97 | 1.97 | 1.97 | 1.97
43466 | SINAPI | INSUMO | Original | FERRAMENTAS - FAMILIA PINTOR - HORISTA (ENCARGOS COMPLEMENTARES - COLETADO CAIXA) | h | 1 | 0 | 0 | 2.05 | 2.05 | 0 | 0 | 0 | 0 | 0 | 0 | 0 | 0 | 0 | 0 | 0 | 0 | 2.05 | 2.05 | 2.05 | 2.05
37373 | SINAPI | INSUMO | Original | SEGURO - HORISTA (COLETADO CAIXA - ENCARGOS COMPLEMENTARES) | h | 1 | 0 | 0 | 0.11 | 0.11 | 0 | 0 | 0 | 0 | 0 | 0 | 0 | 0 | 0 | 0 | 0 | 0 | 0.11 | 0.11 | 0.11 | 0.11
37372 | SINAPI | INSUMO | Original | EXAMES - HORISTA (COLETADO CAIXA - ENCARGOS COMPLEMENTARES) | h | 1 | 0 | 0 | 1.65 | 1.65 | 0 | 0 | 0 | 0 | 0 | 0 | 0 | 0 | 0 | 0 | 0 | 0 | 1.65 | 1.65 | 1.65 | 1.65
37371 | SINAPI | INSUMO | Original | TRANSPORTE - HORISTA (COLETADO CAIXA - ENCARGOS COMPLEMENTARES) | h | 1 | 0 | 0 | 0.98 | 0.98 | 0 | 0 | 0 | 0 | 0 | 0 | 0 | 0 | 0 | 0 | 0 | 0 | 0.98 | 0.98 | 0.98 | 0.98
37370 | SINAPI | INSUMO | Original | ALIMENTACAO - HORISTA (COLETADO CAIXA - ENCARGOS COMPLEMENTARES) | h | 1 | 0 | 0 | 0.01 | 0.01 | 0 | 0 | 0 | 0 | 0 | 0 | 0 | 0 | 0 | 0 | 0 | 0 | 0.01 | 0.01 | 0.01 | 0.01
4783 | SINAPI | INSUMO | Original | PINTOR (HORISTA) | h | 1 | 0 | 0 | 30.09 | 30.09 | 30.09 | 30.09 | 0 | 0 | 0 | 0 | 0 | 0 | 0 | 0 | 0 | 0 | 0 | 0 | 30.09 | 30.09
95372 | SINAPI |  | Original | CURSO DE CAPACITAÇÃO PARA PINTOR (ENCARGOS COMPLEMENTARES) - HORISTA | h |  |  | 0 |  | 0.44 |  | 0.44 |  | 0 |  | 0 |  | 0 |  | 0 |  | 0 |  | 0 |  | 0.44 |  |  |  |  | Livro SINAPI: Cálculos e Parâmetros | 95372SINAPI
4783 | SINAPI | INSUMO | Original | PINTOR (HORISTA) | h | 0.01476 | 0 | 0 | 30.09 | 0.4441 | 30.09 | 0.4441 | 0 | 0 | 0 | 0 | 0 | 0 | 0 | 0 | 0 | 0 | 0 | 0 | 30.09 | 0.4441
93282 | SINAPI |  | Original | GUINCHO ELÉTRICO DE COLUNA, CAPACIDADE 400 KG, COM MOTO FREIO, MOTOR TRIFÁSICO DE 1,25 CV - CHI DIURNO. AF_03/2016 | CHI |  |  | 0 |  | 41.06 |  | 36.94 |  | 0.37 |  | 0 |  | 0 |  | 0 |  | 0 |  | 3.75 |  | 41.06 |  |  |  |  | Custos Horários Produtivo e Improdutivo dos Equipamentos | 93282SINAPI
93278 | SINAPI | COMPOSICAO | Original | GUINCHO ELÉTRICO DE COLUNA, CAPACIDADE 400 KG, COM MOTO FREIO, MOTOR TRIFÁSICO DE 1,25 CV - JUROS. AF_03/2016 | h | 1 | 0 | 0 | 0.07 | 0.07 | 0 | 0 | 0.07 | 0.07 | 0 | 0 | 0 | 0 | 0 | 0 | 0 | 0 | 0 | 0 | 0.07 | 0.07
93277 | SINAPI | COMPOSICAO | Original | GUINCHO ELÉTRICO DE COLUNA, CAPACIDADE 400 KG, COM MOTO FREIO, MOTOR TRIFÁSICO DE 1,25 CV - DEPRECIAÇÃO. AF_03/2016 | h | 1 | 0 | 0 | 0.3 | 0.3 | 0 | 0 | 0.3 | 0.3 | 0 | 0 | 0 | 0 | 0 | 0 | 0 | 0 | 0 | 0 | 0.3 | 0.3
88295 | SINAPI | COMPOSICAO | Original | OPERADOR DE GUINCHO COM ENCARGOS COMPLEMENTARES | h | 1 | 0 | 0 | 40.69 | 40.69 | 36.94 | 36.94 | 0 | 0 | 0 | 0 | 0 | 0 | 0 | 0 | 0 | 0 | 3.75 | 3.75 | 40.69 | 40.69
93281 | SINAPI |  | Original | GUINCHO ELÉTRICO DE COLUNA, CAPACIDADE 400 KG, COM MOTO FREIO, MOTOR TRIFÁSICO DE 1,25 CV - CHP DIURNO. AF_03/2016 | CHP |  |  | 0 |  | 42.01 |  | 36.94 |  | 0.65 |  | 0 |  | 0 |  | 0 |  | 0 |  | 4.42 |  | 42.01 |  |  |  |  | Custos Horários Produtivo e Improdutivo dos Equipamentos | 93281SINAPI
93280 | SINAPI | COMPOSICAO | Original | GUINCHO ELÉTRICO DE COLUNA, CAPACIDADE 400 KG, COM MOTO FREIO, MOTOR TRIFÁSICO DE 1,25 CV - MATERIAIS NA OPERAÇÃO. AF_03/2016 | h | 1 | 0 | 0 | 0.67 | 0.67 | 0 | 0 | 0 | 0 | 0 | 0 | 0 | 0 | 0 | 0 | 0 | 0 | 0.67 | 0.67 | 0.67 | 0.67
93279 | SINAPI | COMPOSICAO | Original | GUINCHO ELÉTRICO DE COLUNA, CAPACIDADE 400 KG, COM MOTO FREIO, MOTOR TRIFÁSICO DE 1,25 CV - MANUTENÇÃO. AF_03/2016 | h | 1 | 0 | 0 | 0.28 | 0.28 | 0 | 0 | 0.28 | 0.28 | 0 | 0 | 0 | 0 | 0 | 0 | 0 | 0 | 0 | 0 | 0.28 | 0.28
93278 | SINAPI | COMPOSICAO | Original | GUINCHO ELÉTRICO DE COLUNA, CAPACIDADE 400 KG, COM MOTO FREIO, MOTOR TRIFÁSICO DE 1,25 CV - JUROS. AF_03/2016 | h | 1 | 0 | 0 | 0.07 | 0.07 | 0 | 0 | 0.07 | 0.07 | 0 | 0 | 0 | 0 | 0 | 0 | 0 | 0 | 0 | 0 | 0.07 | 0.07
93277 | SINAPI | COMPOSICAO | Original | GUINCHO ELÉTRICO DE COLUNA, CAPACIDADE 400 KG, COM MOTO FREIO, MOTOR TRIFÁSICO DE 1,25 CV - DEPRECIAÇÃO. AF_03/2016 | h | 1 | 0 | 0 | 0.3 | 0.3 | 0 | 0 | 0.3 | 0.3 | 0 | 0 | 0 | 0 | 0 | 0 | 0 | 0 | 0 | 0 | 0.3 | 0.3
88295 | SINAPI | COMPOSICAO | Original | OPERADOR DE GUINCHO COM ENCARGOS COMPLEMENTARES | h | 1 | 0 | 0 | 40.69 | 40.69 | 36.94 | 36.94 | 0 | 0 | 0 | 0 | 0 | 0 | 0 | 0 | 0 | 0 | 3.75 | 3.75 | 40.69 | 40.69
93278 | SINAPI |  | Original | GUINCHO ELÉTRICO DE COLUNA, CAPACIDADE 400 KG, COM MOTO FREIO, MOTOR TRIFÁSICO DE 1,25 CV - JUROS. AF_03/2016 | h |  |  | 0 |  | 0.07 |  | 0 |  | 0.07 |  | 0 |  | 0 |  | 0 |  | 0 |  | 0 |  | 0.07 |  |  |  |  | Depreciação, Juros, Impostos e Seguros, Manutenção e Materiais na Operação dos Equipamentos | 93278SINAPI
36487 | SINAPI | INSUMO | Original | GUINCHO ELETRICO DE COLUNA, CAPACIDADE 400 KG, COM MOTO FREIO, MOTOR TRIFASICO DE 1,25 CV | un | 1.48e-05 | 0 | 0 | 4781.04 | 0.0707 | 0 | 0 | 4781.04 | 0.0707 | 0 | 0 | 0 | 0 | 0 | 0 | 0 | 0 | 0 | 0 | 4781.04 | 0.0707
93277 | SINAPI |  | Original | GUINCHO ELÉTRICO DE COLUNA, CAPACIDADE 400 KG, COM MOTO FREIO, MOTOR TRIFÁSICO DE 1,25 CV - DEPRECIAÇÃO. AF_03/2016 | h |  |  | 0 |  | 0.3 |  | 0 |  | 0.3 |  | 0 |  | 0 |  | 0 |  | 0 |  | 0 |  | 0.3 |  |  |  |  | Depreciação, Juros, Impostos e Seguros, Manutenção e Materiais na Operação dos Equipamentos | 93277SINAPI
36487 | SINAPI | INSUMO | Original | GUINCHO ELETRICO DE COLUNA, CAPACIDADE 400 KG, COM MOTO FREIO, MOTOR TRIFASICO DE 1,25 CV | un | 6.4e-05 | 0 | 0 | 4781.04 | 0.3059 | 0 | 0 | 4781.04 | 0.3059 | 0 | 0 | 0 | 0 | 0 | 0 | 0 | 0 | 0 | 0 | 4781.04 | 0.3059
88295 | SINAPI |  | Original | OPERADOR DE GUINCHO COM ENCARGOS COMPLEMENTARES | h |  |  | 0 |  | 40.69 |  | 36.94 |  | 0 |  | 0 |  | 0 |  | 0 |  | 0 |  | 3.75 |  | 40.69 |  |  |  |  | Livro SINAPI: Cálculos e Parâmetros | 88295SINAPI
95358 | SINAPI | COMPOSICAO | Original | CURSO DE CAPACITAÇÃO PARA OPERADOR DE GUINCHO (ENCARGOS COMPLEMENTARES) - HORISTA | h | 1 | 0 | 0 | 0.59 | 0.59 | 0.59 | 0.59 | 0 | 0 | 0 | 0 | 0 | 0 | 0 | 0 | 0 | 0 | 0 | 0 | 0.59 | 0.59
43488 | SINAPI | INSUMO | Original | EPI - FAMILIA OPERADOR ESCAVADEIRA - HORISTA (ENCARGOS COMPLEMENTARES - COLETADO CAIXA) | h | 1 | 0 | 0 | 0.97 | 0.97 | 0 | 0 | 0 | 0 | 0 | 0 | 0 | 0 | 0 | 0 | 0 | 0 | 0.97 | 0.97 | 0.97 | 0.97
43464 | SINAPI | INSUMO | Original | FERRAMENTAS - FAMILIA OPERADOR ESCAVADEIRA - HORISTA (ENCARGOS COMPLEMENTARES - COLETADO CAIXA) | h | 1 | 0 | 0 | 0.03 | 0.03 | 0 | 0 | 0 | 0 | 0 | 0 | 0 | 0 | 0 | 0 | 0 | 0 | 0.03 | 0.03 | 0.03 | 0.03
37373 | SINAPI | INSUMO | Original | SEGURO - HORISTA (COLETADO CAIXA - ENCARGOS COMPLEMENTARES) | h | 1 | 0 | 0 | 0.11 | 0.11 | 0 | 0 | 0 | 0 | 0 | 0 | 0 | 0 | 0 | 0 | 0 | 0 | 0.11 | 0.11 | 0.11 | 0.11
37372 | SINAPI | INSUMO | Original | EXAMES - HORISTA (COLETADO CAIXA - ENCARGOS COMPLEMENTARES) | h | 1 | 0 | 0 | 1.65 | 1.65 | 0 | 0 | 0 | 0 | 0 | 0 | 0 | 0 | 0 | 0 | 0 | 0 | 1.65 | 1.65 | 1.65 | 1.65
37371 | SINAPI | INSUMO | Original | TRANSPORTE - HORISTA (COLETADO CAIXA - ENCARGOS COMPLEMENTARES) | h | 1 | 0 | 0 | 0.98 | 0.98 | 0 | 0 | 0 | 0 | 0 | 0 | 0 | 0 | 0 | 0 | 0 | 0 | 0.98 | 0.98 | 0.98 | 0.98
37370 | SINAPI | INSUMO | Original | ALIMENTACAO - HORISTA (COLETADO CAIXA - ENCARGOS COMPLEMENTARES) | h | 1 | 0 | 0 | 0.01 | 0.01 | 0 | 0 | 0 | 0 | 0 | 0 | 0 | 0 | 0 | 0 | 0 | 0 | 0.01 | 0.01 | 0.01 | 0.01
4253 | SINAPI | INSUMO | Original | OPERADOR DE GUINCHO OU GUINCHEIRO (HORISTA) | h | 1 | 0 | 0 | 36.35 | 36.35 | 36.35 | 36.35 | 0 | 0 | 0 | 0 | 0 | 0 | 0 | 0 | 0 | 0 | 0 | 0 | 36.35 | 36.35
93280 | SINAPI |  | Original | GUINCHO ELÉTRICO DE COLUNA, CAPACIDADE 400 KG, COM MOTO FREIO, MOTOR TRIFÁSICO DE 1,25 CV - MATERIAIS NA OPERAÇÃO. AF_03/2016 | h |  |  | 0 |  | 0.67 |  | 0 |  | 0 |  | 0 |  | 0 |  | 0 |  | 0 |  | 0.67 |  | 0.67 |  |  |  |  | Depreciação, Juros, Impostos e Seguros, Manutenção e Materiais na Operação dos Equipamentos | 93280SINAPI
2705 | SINAPI | INSUMO | Original | ENERGIA ELETRICA ATE 2000 KWH INDUSTRIAL, SEM DEMANDA | KWH | 0.78 | 0 | 0 | 0.87 | 0.6786 | 0 | 0 | 0 | 0 | 0 | 0 | 0 | 0 | 0 | 0 | 0 | 0 | 0.87 | 0.6786 | 0.87 | 0.6786
93279 | SINAPI |  | Original | GUINCHO ELÉTRICO DE COLUNA, CAPACIDADE 400 KG, COM MOTO FREIO, MOTOR TRIFÁSICO DE 1,25 CV - MANUTENÇÃO. AF_03/2016 | h |  |  | 0 |  | 0.28 |  | 0 |  | 0.28 |  | 0 |  | 0 |  | 0 |  | 0 |  | 0 |  | 0.28 |  |  |  |  | Depreciação, Juros, Impostos e Seguros, Manutenção e Materiais na Operação dos Equipamentos | 93279SINAPI
36487 | SINAPI | INSUMO | Original | GUINCHO ELETRICO DE COLUNA, CAPACIDADE 400 KG, COM MOTO FREIO, MOTOR TRIFASICO DE 1,25 CV | un | 6e-05 | 0 | 0 | 4781.04 | 0.2868 | 0 | 0 | 4781.04 | 0.2868 | 0 | 0 | 0 | 0 | 0 | 0 | 0 | 0 | 0 | 0 | 4781.04 | 0.2868
95358 | SINAPI |  | Original | CURSO DE CAPACITAÇÃO PARA OPERADOR DE GUINCHO (ENCARGOS COMPLEMENTARES) - HORISTA | h |  |  | 0 |  | 0.59 |  | 0.59 |  | 0 |  | 0 |  | 0 |  | 0 |  | 0 |  | 0 |  | 0.59 |  |  |  |  | Livro SINAPI: Cálculos e Parâmetros | 95358SINAPI
4253 | SINAPI | INSUMO | Original | OPERADOR DE GUINCHO OU GUINCHEIRO (HORISTA) | h | 0.01637 | 0 | 0 | 36.35 | 0.595 | 36.35 | 0.595 | 0 | 0 | 0 | 0 | 0 | 0 | 0 | 0 | 0 | 0 | 0 | 0 | 36.35 | 0.595
88269 | SINAPI |  | Original | GESSEIRO COM ENCARGOS COMPLEMENTARES | h |  |  | 0 |  | 35.64 |  | 30.62 |  | 0 |  | 0 |  | 0 |  | 0 |  | 0 |  | 5.02 |  | 35.64 |  |  |  |  | Livro SINAPI: Cálculos e Parâmetros | 88269SINAPI
95337 | SINAPI | COMPOSICAO | Original | CURSO DE CAPACITAÇÃO PARA GESSEIRO (ENCARGOS COMPLEMENTARES) - HORISTA | h | 1 | 0 | 0 | 0.34 | 0.34 | 0.34 | 0.34 | 0 | 0 | 0 | 0 | 0 | 0 | 0 | 0 | 0 | 0 | 0 | 0 | 0.34 | 0.34
43489 | SINAPI | INSUMO | Original | EPI - FAMILIA PEDREIRO - HORISTA (ENCARGOS COMPLEMENTARES - COLETADO CAIXA) | h | 1 | 0 | 0 | 1.55 | 1.55 | 0 | 0 | 0 | 0 | 0 | 0 | 0 | 0 | 0 | 0 | 0 | 0 | 1.55 | 1.55 | 1.55 | 1.55
43465 | SINAPI | INSUMO | Original | FERRAMENTAS - FAMILIA PEDREIRO - HORISTA (ENCARGOS COMPLEMENTARES - COLETADO CAIXA) | h | 1 | 0 | 0 | 0.72 | 0.72 | 0 | 0 | 0 | 0 | 0 | 0 | 0 | 0 | 0 | 0 | 0 | 0 | 0.72 | 0.72 | 0.72 | 0.72
37373 | SINAPI | INSUMO | Original | SEGURO - HORISTA (COLETADO CAIXA - ENCARGOS COMPLEMENTARES) | h | 1 | 0 | 0 | 0.11 | 0.11 | 0 | 0 | 0 | 0 | 0 | 0 | 0 | 0 | 0 | 0 | 0 | 0 | 0.11 | 0.11 | 0.11 | 0.11
37372 | SINAPI | INSUMO | Original | EXAMES - HORISTA (COLETADO CAIXA - ENCARGOS COMPLEMENTARES) | h | 1 | 0 | 0 | 1.65 | 1.65 | 0 | 0 | 0 | 0 | 0 | 0 | 0 | 0 | 0 | 0 | 0 | 0 | 1.65 | 1.65 | 1.65 | 1.65
37371 | SINAPI | INSUMO | Original | TRANSPORTE - HORISTA (COLETADO CAIXA - ENCARGOS COMPLEMENTARES) | h | 1 | 0 | 0 | 0.98 | 0.98 | 0 | 0 | 0 | 0 | 0 | 0 | 0 | 0 | 0 | 0 | 0 | 0 | 0.98 | 0.98 | 0.98 | 0.98
37370 | SINAPI | INSUMO | Original | ALIMENTACAO - HORISTA (COLETADO CAIXA - ENCARGOS COMPLEMENTARES) | h | 1 | 0 | 0 | 0.01 | 0.01 | 0 | 0 | 0 | 0 | 0 | 0 | 0 | 0 | 0 | 0 | 0 | 0 | 0.01 | 0.01 | 0.01 | 0.01
12872 | SINAPI | INSUMO | Original | GESSEIRO (HORISTA) | h | 1 | 0 | 0 | 30.28 | 30.28 | 30.28 | 30.28 | 0 | 0 | 0 | 0 | 0 | 0 | 0 | 0 | 0 | 0 | 0 | 0 | 30.28 | 30.28
95337 | SINAPI |  | Original | CURSO DE CAPACITAÇÃO PARA GESSEIRO (ENCARGOS COMPLEMENTARES) - HORISTA | h |  |  | 0 |  | 0.34 |  | 0.34 |  | 0 |  | 0 |  | 0 |  | 0 |  | 0 |  | 0 |  | 0.34 |  |  |  |  | Livro SINAPI: Cálculos e Parâmetros | 95337SINAPI
12872 | SINAPI | INSUMO | Original | GESSEIRO (HORISTA) | h | 0.01154 | 0 | 0 | 30.28 | 0.3494 | 30.28 | 0.3494 | 0 | 0 | 0 | 0 | 0 | 0 | 0 | 0 | 0 | 0 | 0 | 0 | 30.28 | 0.3494
87292 | SINAPI |  | Original | ARGAMASSA TRAÇO 1:2:8 (EM VOLUME DE CIMENTO, CAL E AREIA MÉDIA ÚMIDA) PARA EMBOÇO/MASSA ÚNICA/ASSENTAMENTO DE ALVENARIA DE VEDAÇÃO, PREPARO MECÂNICO COM BETONEIRA 400 L. AF_08/2019 | m³ |  |  | 517.25 |  | 171.96 |  | 151.83 |  | 2.12 |  | 0 |  | 0 |  | 0 |  | 0 |  | 18 |  | 689.21 |  |  |  |  | Argamassas | 87292SINAPI
88831 | SINAPI | COMPOSICAO | Original | BETONEIRA CAPACIDADE NOMINAL DE 400 L, CAPACIDADE DE MISTURA 280 L, MOTOR ELÉTRICO TRIFÁSICO POTÊNCIA DE 2 CV, SEM CARREGADOR - CHI DIURNO. AF_05/2023 | CHI | 3.45 | 0 | 0 | 0.39 | 1.3455 | 0 | 0 | 0.39 | 1.3455 | 0 | 0 | 0 | 0 | 0 | 0 | 0 | 0 | 0 | 0 | 0.39 | 1.3455
88830 | SINAPI | COMPOSICAO | Original | BETONEIRA CAPACIDADE NOMINAL DE 400 L, CAPACIDADE DE MISTURA 280 L, MOTOR ELÉTRICO TRIFÁSICO POTÊNCIA DE 2 CV, SEM CARREGADOR - CHP DIURNO. AF_05/2023 | CHP | 1.05 | 0 | 0 | 1.82 | 1.911 | 0 | 0 | 0.74 | 0.777 | 0 | 0 | 0 | 0 | 0 | 0 | 0 | 0 | 1.08 | 1.134 | 1.82 | 1.911
88377 | SINAPI | COMPOSICAO | Original | OPERADOR DE BETONEIRA ESTACIONÁRIA/MISTURADOR COM ENCARGOS COMPLEMENTARES | h | 4.5 | 0 | 0 | 37.49 | 168.705 | 33.74 | 151.83 | 0 | 0 | 0 | 0 | 0 | 0 | 0 | 0 | 0 | 0 | 3.75 | 16.875 | 37.49 | 168.705
1379 | SINAPI | INSUMO | Original | CIMENTO PORTLAND COMPOSTO CP II-32 | kg | 195.86 | 0.84 | 164.5224 | 0 | 0 | 0 | 0 | 0 | 0 | 0 | 0 | 0 | 0 | 0 | 0 | 0 | 0 | 0 | 0 | 0.84 | 164.5224
1106 | SINAPI | INSUMO | Original | CAL HIDRATADA CH-I PARA ARGAMASSAS | kg | 174.1 | 0.96 | 167.136 | 0 | 0 | 0 | 0 | 0 | 0 | 0 | 0 | 0 | 0 | 0 | 0 | 0 | 0 | 0 | 0 | 0.96 | 167.136
370 | SINAPI | INSUMO | Original | AREIA MEDIA - POSTO JAZIDA/FORNECEDOR (RETIRADO NA JAZIDA, SEM TRANSPORTE) | m³ | 1.16 | 160 | 185.6 | 0 | 0 | 0 | 0 | 0 | 0 | 0 | 0 | 0 | 0 | 0 | 0 | 0 | 0 | 0 | 0 | 160 | 185.6
88495 | SINAPI |  | Original | EMASSAMENTO COM MASSA LÁTEX, APLICAÇÃO EM PAREDE, UMA DEMÃO, LIXAMENTO MANUAL. AF_04/2023 | m² |  |  | 2.85 |  | 11.34 |  | 9.27 |  | 0 |  | 0 |  | 0 |  | 0 |  | 0 |  | 2.07 |  | 14.19 |  |  |  |  | Pintura Interna | 88495SINAPI
88316 | SINAPI | COMPOSICAO | Original | SERVENTE COM ENCARGOS COMPLEMENTARES | h | 0.082 | 0 | 0 | 26.47 | 2.1705 | 21.5 | 1.763 | 0 | 0 | 0 | 0 | 0 | 0 | 0 | 0 | 0 | 0 | 4.97 | 0.4075 | 26.47 | 2.1705
88310 | SINAPI | COMPOSICAO | Original | PINTOR COM ENCARGOS COMPLEMENTARES | h | 0.2459 | 0 | 0 | 37.3 | 9.172 | 30.53 | 7.5073 | 0 | 0 | 0 | 0 | 0 | 0 | 0 | 0 | 0 | 0 | 6.77 | 1.6647 | 37.3 | 9.172
43626 | SINAPI | INSUMO | Original | MASSA CORRIDA PARA SUPERFICIES DE AMBIENTES INTERNOS | kg | 0.7288 | 3.84 | 2.7985 | 0 | 0 | 0 | 0 | 0 | 0 | 0 | 0 | 0 | 0 | 0 | 0 | 0 | 0 | 0 | 0 | 3.84 | 2.7985
3767 | SINAPI | INSUMO | Original | LIXA EM FOLHA PARA PAREDE OU MADEIRA, NUMERO 120, COR VERMELHA | un | 0.0401 | 1.3 | 0.0521 | 0 | 0 | 0 | 0 | 0 | 0 | 0 | 0 | 0 | 0 | 0 | 0 | 0 | 0 | 0 | 0 | 1.3 | 0.0521
87313 | SINAPI |  | Original | ARGAMASSA TRAÇO 1:3 (EM VOLUME DE CIMENTO E AREIA GROSSA ÚMIDA) PARA CHAPISCO CONVENCIONAL, PREPARO MECÂNICO COM BETONEIRA 400 L. AF_08/2019 | m³ |  |  | 512.23 |  | 165.08 |  | 145.75 |  | 2.03 |  | 0 |  | 0 |  | 0 |  | 0 |  | 17.29 |  | 677.32 |  |  |  |  | Argamassas | 87313SINAPI
88831 | SINAPI | COMPOSICAO | Original | BETONEIRA CAPACIDADE NOMINAL DE 400 L, CAPACIDADE DE MISTURA 280 L, MOTOR ELÉTRICO TRIFÁSICO POTÊNCIA DE 2 CV, SEM CARREGADOR - CHI DIURNO. AF_05/2023 | CHI | 3.31 | 0 | 0 | 0.39 | 1.2909 | 0 | 0 | 0.39 | 1.2909 | 0 | 0 | 0 | 0 | 0 | 0 | 0 | 0 | 0 | 0 | 0.39 | 1.2909
88830 | SINAPI | COMPOSICAO | Original | BETONEIRA CAPACIDADE NOMINAL DE 400 L, CAPACIDADE DE MISTURA 280 L, MOTOR ELÉTRICO TRIFÁSICO POTÊNCIA DE 2 CV, SEM CARREGADOR - CHP DIURNO. AF_05/2023 | CHP | 1.01 | 0 | 0 | 1.82 | 1.8382 | 0 | 0 | 0.74 | 0.7474 | 0 | 0 | 0 | 0 | 0 | 0 | 0 | 0 | 1.08 | 1.0908 | 1.82 | 1.8382
88377 | SINAPI | COMPOSICAO | Original | OPERADOR DE BETONEIRA ESTACIONÁRIA/MISTURADOR COM ENCARGOS COMPLEMENTARES | h | 4.32 | 0 | 0 | 37.49 | 161.9568 | 33.74 | 145.7568 | 0 | 0 | 0 | 0 | 0 | 0 | 0 | 0 | 0 | 0 | 3.75 | 16.2 | 37.49 | 161.9568
1379 | SINAPI | INSUMO | Original | CIMENTO PORTLAND COMPOSTO CP II-32 | kg | 426.49 | 0.84 | 358.2516 | 0 | 0 | 0 | 0 | 0 | 0 | 0 | 0 | 0 | 0 | 0 | 0 | 0 | 0 | 0 | 0 | 0.84 | 358.2516
367 | SINAPI | INSUMO | Original | AREIA GROSSA - POSTO JAZIDA/FORNECEDOR (RETIRADO NA JAZIDA, SEM TRANSPORTE) | m³ | 0.95 | 162.09 | 153.9855 | 0 | 0 | 0 | 0 | 0 | 0 | 0 | 0 | 0 | 0 | 0 | 0 | 0 | 0 | 0 | 0 | 162.09 | 153.9855
100475 | SINAPI |  | Original | ARGAMASSA TRAÇO 1:3 (EM VOLUME DE CIMENTO E AREIA MÉDIA ÚMIDA) COM ADIÇÃO DE IMPERMEABILIZANTE, PREPARO MECÂNICO COM BETONEIRA 400 L. AF_08/2019 | m³ |  |  | 687.57 |  | 143.29 |  | 126.52 |  | 1.76 |  | 0 |  | 0 |  | 0 |  | 0 |  | 15 |  | 830.86 |  |  |  |  | Argamassas | 100475SINAPI
88831 | SINAPI | COMPOSICAO | Original | BETONEIRA CAPACIDADE NOMINAL DE 400 L, CAPACIDADE DE MISTURA 280 L, MOTOR ELÉTRICO TRIFÁSICO POTÊNCIA DE 2 CV, SEM CARREGADOR - CHI DIURNO. AF_05/2023 | CHI | 2.88 | 0 | 0 | 0.39 | 1.1232 | 0 | 0 | 0.39 | 1.1232 | 0 | 0 | 0 | 0 | 0 | 0 | 0 | 0 | 0 | 0 | 0.39 | 1.1232
88830 | SINAPI | COMPOSICAO | Original | BETONEIRA CAPACIDADE NOMINAL DE 400 L, CAPACIDADE DE MISTURA 280 L, MOTOR ELÉTRICO TRIFÁSICO POTÊNCIA DE 2 CV, SEM CARREGADOR - CHP DIURNO. AF_05/2023 | CHP | 0.87 | 0 | 0 | 1.82 | 1.5834 | 0 | 0 | 0.74 | 0.6438 | 0 | 0 | 0 | 0 | 0 | 0 | 0 | 0 | 1.08 | 0.9396 | 1.82 | 1.5834
88377 | SINAPI | COMPOSICAO | Original | OPERADOR DE BETONEIRA ESTACIONÁRIA/MISTURADOR COM ENCARGOS COMPLEMENTARES | h | 3.75 | 0 | 0 | 37.49 | 140.5875 | 33.74 | 126.525 | 0 | 0 | 0 | 0 | 0 | 0 | 0 | 0 | 0 | 0 | 3.75 | 14.0625 | 37.49 | 140.5875
1379 | SINAPI | INSUMO | Original | CIMENTO PORTLAND COMPOSTO CP II-32 | kg | 486 | 0.84 | 408.24 | 0 | 0 | 0 | 0 | 0 | 0 | 0 | 0 | 0 | 0 | 0 | 0 | 0 | 0 | 0 | 0 | 0.84 | 408.24
370 | SINAPI | INSUMO | Original | AREIA MEDIA - POSTO JAZIDA/FORNECEDOR (RETIRADO NA JAZIDA, SEM TRANSPORTE) | m³ | 1.08 | 160 | 172.8 | 0 | 0 | 0 | 0 | 0 | 0 | 0 | 0 | 0 | 0 | 0 | 0 | 0 | 0 | 0 | 0 | 160 | 172.8
123 | SINAPI | INSUMO | Original | ADITIVO IMPERMEABILIZANTE DE PEGA NORMAL PARA ARGAMASSAS E CONCRETOS SEM ARMACAO, LIQUIDO E ISENTO DE CLORETOS | l | 19.44 | 5.48 | 106.5312 | 0 | 0 | 0 | 0 | 0 | 0 | 0 | 0 | 0 | 0 | 0 | 0 | 0 | 0 | 0 | 0 | 5.48 | 106.5312
88256 | SINAPI |  | Original | AZULEJISTA OU LADRILHEIRO COM ENCARGOS COMPLEMENTARES | h |  |  | 0 |  | 36.03 |  | 31.01 |  | 0 |  | 0 |  | 0 |  | 0 |  | 0 |  | 5.02 |  | 36.03 |  |  |  |  | Livro SINAPI: Cálculos e Parâmetros | 88256SINAPI
95324 | SINAPI | COMPOSICAO | Original | CURSO DE CAPACITAÇÃO PARA AZULEJISTA OU LADRILHEIRO (ENCARGOS COMPLEMENTARES) - HORISTA | h | 1 | 0 | 0 | 0.45 | 0.45 | 0.45 | 0.45 | 0 | 0 | 0 | 0 | 0 | 0 | 0 | 0 | 0 | 0 | 0 | 0 | 0.45 | 0.45
43489 | SINAPI | INSUMO | Original | EPI - FAMILIA PEDREIRO - HORISTA (ENCARGOS COMPLEMENTARES - COLETADO CAIXA) | h | 1 | 0 | 0 | 1.55 | 1.55 | 0 | 0 | 0 | 0 | 0 | 0 | 0 | 0 | 0 | 0 | 0 | 0 | 1.55 | 1.55 | 1.55 | 1.55
43465 | SINAPI | INSUMO | Original | FERRAMENTAS - FAMILIA PEDREIRO - HORISTA (ENCARGOS COMPLEMENTARES - COLETADO CAIXA) | h | 1 | 0 | 0 | 0.72 | 0.72 | 0 | 0 | 0 | 0 | 0 | 0 | 0 | 0 | 0 | 0 | 0 | 0 | 0.72 | 0.72 | 0.72 | 0.72
37373 | SINAPI | INSUMO | Original | SEGURO - HORISTA (COLETADO CAIXA - ENCARGOS COMPLEMENTARES) | h | 1 | 0 | 0 | 0.11 | 0.11 | 0 | 0 | 0 | 0 | 0 | 0 | 0 | 0 | 0 | 0 | 0 | 0 | 0.11 | 0.11 | 0.11 | 0.11
37372 | SINAPI | INSUMO | Original | EXAMES - HORISTA (COLETADO CAIXA - ENCARGOS COMPLEMENTARES) | h | 1 | 0 | 0 | 1.65 | 1.65 | 0 | 0 | 0 | 0 | 0 | 0 | 0 | 0 | 0 | 0 | 0 | 0 | 1.65 | 1.65 | 1.65 | 1.65
37371 | SINAPI | INSUMO | Original | TRANSPORTE - HORISTA (COLETADO CAIXA - ENCARGOS COMPLEMENTARES) | h | 1 | 0 | 0 | 0.98 | 0.98 | 0 | 0 | 0 | 0 | 0 | 0 | 0 | 0 | 0 | 0 | 0 | 0 | 0.98 | 0.98 | 0.98 | 0.98
37370 | SINAPI | INSUMO | Original | ALIMENTACAO - HORISTA (COLETADO CAIXA - ENCARGOS COMPLEMENTARES) | h | 1 | 0 | 0 | 0.01 | 0.01 | 0 | 0 | 0 | 0 | 0 | 0 | 0 | 0 | 0 | 0 | 0 | 0 | 0.01 | 0.01 | 0.01 | 0.01
4760 | SINAPI | INSUMO | Original | AZULEJISTA OU LADRILHEIRO (HORISTA) | h | 1 | 0 | 0 | 30.56 | 30.56 | 30.56 | 30.56 | 0 | 0 | 0 | 0 | 0 | 0 | 0 | 0 | 0 | 0 | 0 | 0 | 30.56 | 30.56
95324 | SINAPI |  | Original | CURSO DE CAPACITAÇÃO PARA AZULEJISTA OU LADRILHEIRO (ENCARGOS COMPLEMENTARES) - HORISTA | h |  |  | 0 |  | 0.45 |  | 0.45 |  | 0 |  | 0 |  | 0 |  | 0 |  | 0 |  | 0 |  | 0.45 |  |  |  |  | Livro SINAPI: Cálculos e Parâmetros | 95324SINAPI
4760 | SINAPI | INSUMO | Original | AZULEJISTA OU LADRILHEIRO (HORISTA) | h | 0.01476 | 0 | 0 | 30.56 | 0.451 | 30.56 | 0.451 | 0 | 0 | 0 | 0 | 0 | 0 | 0 | 0 | 0 | 0 | 0 | 0 | 30.56 | 0.451
0398 | FERRARI - TRT |  | Original | APLICAÇÃO DE PROTEÇÃO ANTICORROSIVA - GALVANIZAÇÃO A FRIO | m² |  |  | 43.86 |  | 7.46 |  | 6.1 |  | 0 |  | 0 |  | 0 |  | 0 |  | 0 |  | 1.35 |  | 51.32 |  |  |  |  | Geral | 0398FERRARI - TRT
88310 | SINAPI | COMPOSICAO | Original | PINTOR COM ENCARGOS COMPLEMENTARES | h | 0.2 | 0 | 0 | 37.3 | 7.46 | 30.53 | 6.106 | 0 | 0 | 0 | 0 | 0 | 0 | 0 | 0 | 0 | 0 | 6.77 | 1.354 | 37.3 | 7.46
471578 | FERRARI - TRT | INSUMO | Original | PRIMER CRZ GALVANIZAÇÃO A FRIO 900 ML | un | 0.142 | 308.88 | 43.8609 | 0 | 0 | 0 | 0 | 0 | 0 | 0 | 0 | 0 | 0 | 0 | 0 | 0 | 0 | 0 | 0 | 308.88 | 43.8609
91533 | SINAPI |  | Original | COMPACTADOR DE SOLOS DE PERCUSSÃO (SOQUETE) COM MOTOR A GASOLINA 4 TEMPOS, POTÊNCIA 4 CV - CHP DIURNO. AF_08/2015 | CHP |  |  | 6.75 |  | 42.78 |  | 36.76 |  | 2.27 |  | 0 |  | 0 |  | 0 |  | 0 |  | 3.75 |  | 49.53 |  |  |  |  | Custos Horários Produtivo e Improdutivo dos Equipamentos | 91533SINAPI
91532 | SINAPI | COMPOSICAO | Original | COMPACTADOR DE SOLOS DE PERCUSSÃO (SOQUETE) COM MOTOR A GASOLINA 4 TEMPOS, POTÊNCIA 4 CV - MATERIAIS NA OPERAÇÃO. AF_08/2015 | h | 1 | 6.75 | 6.75 | 0 | 0 | 0 | 0 | 0 | 0 | 0 | 0 | 0 | 0 | 0 | 0 | 0 | 0 | 0 | 0 | 6.75 | 6.75
91531 | SINAPI | COMPOSICAO | Original | COMPACTADOR DE SOLOS DE PERCUSSÃO (SOQUETE) COM MOTOR A GASOLINA 4 TEMPOS, POTÊNCIA 4 CV - MANUTENÇÃO. AF_08/2015 | h | 1 | 0 | 0 | 1.13 | 1.13 | 0 | 0 | 1.13 | 1.13 | 0 | 0 | 0 | 0 | 0 | 0 | 0 | 0 | 0 | 0 | 1.13 | 1.13
91530 | SINAPI | COMPOSICAO | Original | COMPACTADOR DE SOLOS DE PERCUSSÃO (SOQUETE) COM MOTOR A GASOLINA 4 TEMPOS, POTÊNCIA 4 CV - JUROS. AF_08/2015 | h | 1 | 0 | 0 | 0.24 | 0.24 | 0 | 0 | 0.24 | 0.24 | 0 | 0 | 0 | 0 | 0 | 0 | 0 | 0 | 0 | 0 | 0.24 | 0.24
91529 | SINAPI | COMPOSICAO | Original | COMPACTADOR DE SOLOS DE PERCUSSÃO (SOQUETE) COM MOTOR A GASOLINA 4 TEMPOS, POTÊNCIA 4 CV - DEPRECIAÇÃO. AF_08/2015 | h | 1 | 0 | 0 | 0.9 | 0.9 | 0 | 0 | 0.9 | 0.9 | 0 | 0 | 0 | 0 | 0 | 0 | 0 | 0 | 0 | 0 | 0.9 | 0.9
88297 | SINAPI | COMPOSICAO | Original | OPERADOR DE MÁQUINAS E EQUIPAMENTOS COM ENCARGOS COMPLEMENTARES | h | 1 | 0 | 0 | 40.51 | 40.51 | 36.76 | 36.76 | 0 | 0 | 0 | 0 | 0 | 0 | 0 | 0 | 0 | 0 | 3.75 | 3.75 | 40.51 | 40.51
93358 | SINAPI |  | Original | ESCAVAÇÃO MANUAL DE VALA. AF_09/2024 | m³ |  |  | 0 |  | 104.7 |  | 85.04 |  | 0 |  | 0 |  | 0 |  | 0 |  | 0 |  | 19.66 |  | 104.7 |  |  |  |  | Escavação de Valas | 93358SINAPI
88316 | SINAPI | COMPOSICAO | Original | SERVENTE COM ENCARGOS COMPLEMENTARES | h | 3.9558 | 0 | 0 | 26.47 | 104.7091 | 21.5 | 85.049 | 0 | 0 | 0 | 0 | 0 | 0 | 0 | 0 | 0 | 0 | 4.97 | 19.6601 | 26.47 | 104.7091
101863 | SINAPI |  | Original | REASSENTAMENTO DE BLOCOS RETANGULAR PARA PISO INTERTRAVADO, ESPESSURA DE 6 CM, EM VIA/ESTACIONAMENTO, COM REAPROVEITAMENTO DOS BLOCOS RETANGULAR - INCLUSO RETIRADA E COLOCAÇÃO DO MATERIAL. AF_12/2020 | m² |  |  | 9.8 |  | 29.83 |  | 25.22 |  | 0.04 |  | 0 |  | 0 |  | 0 |  | 0 |  | 4.56 |  | 39.63 |  |  |  |  | Recomposição de Pavimentos | 101863SINAPI
97635 | SINAPI | COMPOSICAO | Original | REMOÇÃO DE PISO DE BLOCO INTERTRAVADO OU DE PEDRA PORTUGUESA, DE FORMA MANUAL, COM REAPROVEITAMENTO. AF_09/2023 | m² | 1 | 0 | 0 | 22.88 | 22.89 | 19.42 | 19.43 | 0 | 0 | 0 | 0 | 0 | 0 | 0 | 0 | 0 | 0 | 3.46 | 3.46 | 22.89 | 22.89
91278 | SINAPI | COMPOSICAO | Original | PLACA VIBRATÓRIA REVERSÍVEL COM MOTOR 4 TEMPOS A GASOLINA, FORÇA CENTRÍFUGA DE 25 KN (2500 KGF), POTÊNCIA 5,5 CV - CHI DIURNO. AF_08/2015 | CHI | 0.0512 | 0 | 0 | 0.77 | 0.0394 | 0 | 0 | 0.77 | 0.0394 | 0 | 0 | 0 | 0 | 0 | 0 | 0 | 0 | 0 | 0 | 0.77 | 0.0394
91277 | SINAPI | COMPOSICAO | Original | PLACA VIBRATÓRIA REVERSÍVEL COM MOTOR 4 TEMPOS A GASOLINA, FORÇA CENTRÍFUGA DE 25 KN (2500 KGF), POTÊNCIA 5,5 CV - CHP DIURNO. AF_08/2015 | CHP | 0.0041 | 9.44 | 0.0387 | 1.53 | 0.0062 | 0 | 0 | 1.53 | 0.0062 | 0 | 0 | 0 | 0 | 0 | 0 | 0 | 0 | 0 | 0 | 10.97 | 0.0449
88316 | SINAPI | COMPOSICAO | Original | SERVENTE COM ENCARGOS COMPLEMENTARES | h | 0.1105 | 0 | 0 | 26.47 | 2.9249 | 21.5 | 2.3758 | 0 | 0 | 0 | 0 | 0 | 0 | 0 | 0 | 0 | 0 | 4.97 | 0.5491 | 26.47 | 2.9249
88260 | SINAPI | COMPOSICAO | Original | CALCETEIRO COM ENCARGOS COMPLEMENTARES | h | 0.1105 | 0 | 0 | 35.93 | 3.9702 | 30.91 | 3.4155 | 0 | 0 | 0 | 0 | 0 | 0 | 0 | 0 | 0 | 0 | 5.02 | 0.5547 | 35.93 | 3.9702
4741 | SINAPI | INSUMO | Original | PO DE PEDRA (POSTO PEDREIRA/FORNECEDOR, SEM FRETE) | m³ | 0.0064 | 105.71 | 0.6765 | 0 | 0 | 0 | 0 | 0 | 0 | 0 | 0 | 0 | 0 | 0 | 0 | 0 | 0 | 0 | 0 | 105.71 | 0.6765
370 | SINAPI | INSUMO | Original | AREIA MEDIA - POSTO JAZIDA/FORNECEDOR (RETIRADO NA JAZIDA, SEM TRANSPORTE) | m³ | 0.0568 | 160 | 9.088 | 0 | 0 | 0 | 0 | 0 | 0 | 0 | 0 | 0 | 0 | 0 | 0 | 0 | 0 | 0 | 0 | 160 | 9.088
91532 | SINAPI |  | Original | COMPACTADOR DE SOLOS DE PERCUSSÃO (SOQUETE) COM MOTOR A GASOLINA 4 TEMPOS, POTÊNCIA 4 CV - MATERIAIS NA OPERAÇÃO. AF_08/2015 | h |  |  | 6.75 |  | 0 |  | 0 |  | 0 |  | 0 |  | 0 |  | 0 |  | 0 |  | 0 |  | 6.75 |  |  |  |  | Depreciação, Juros, Impostos e Seguros, Manutenção e Materiais na Operação dos Equipamentos | 91532SINAPI
4222 | SINAPI | INSUMO | Original | GASOLINA COMUM | l | 1.03 | 6.56 | 6.7568 | 0 | 0 | 0 | 0 | 0 | 0 | 0 | 0 | 0 | 0 | 0 | 0 | 0 | 0 | 0 | 0 | 6.56 | 6.7568
91531 | SINAPI |  | Original | COMPACTADOR DE SOLOS DE PERCUSSÃO (SOQUETE) COM MOTOR A GASOLINA 4 TEMPOS, POTÊNCIA 4 CV - MANUTENÇÃO. AF_08/2015 | h |  |  | 0 |  | 1.13 |  | 0 |  | 1.13 |  | 0 |  | 0 |  | 0 |  | 0 |  | 0 |  | 1.13 |  |  |  |  | Depreciação, Juros, Impostos e Seguros, Manutenção e Materiais na Operação dos Equipamentos | 91531SINAPI
13458 | SINAPI | INSUMO | Original | COMPACTADOR DE SOLOS DE PERCURSAO (SOQUETE) COM MOTOR A GASOLINA 4 TEMPOS DE 4 HP (4 CV) | un | 6.67e-05 | 0 | 0 | 17019.08 | 1.1351 | 0 | 0 | 17019.08 | 1.1351 | 0 | 0 | 0 | 0 | 0 | 0 | 0 | 0 | 0 | 0 | 17019.08 | 1.1351
91530 | SINAPI |  | Original | COMPACTADOR DE SOLOS DE PERCUSSÃO (SOQUETE) COM MOTOR A GASOLINA 4 TEMPOS, POTÊNCIA 4 CV - JUROS. AF_08/2015 | h |  |  | 0 |  | 0.24 |  | 0 |  | 0.24 |  | 0 |  | 0 |  | 0 |  | 0 |  | 0 |  | 0.24 |  |  |  |  | Depreciação, Juros, Impostos e Seguros, Manutenção e Materiais na Operação dos Equipamentos | 91530SINAPI
13458 | SINAPI | INSUMO | Original | COMPACTADOR DE SOLOS DE PERCURSAO (SOQUETE) COM MOTOR A GASOLINA 4 TEMPOS DE 4 HP (4 CV) | un | 1.43e-05 | 0 | 0 | 17019.08 | 0.2433 | 0 | 0 | 17019.08 | 0.2433 | 0 | 0 | 0 | 0 | 0 | 0 | 0 | 0 | 0 | 0 | 17019.08 | 0.2433
91529 | SINAPI |  | Original | COMPACTADOR DE SOLOS DE PERCUSSÃO (SOQUETE) COM MOTOR A GASOLINA 4 TEMPOS, POTÊNCIA 4 CV - DEPRECIAÇÃO. AF_08/2015 | h |  |  | 0 |  | 0.9 |  | 0 |  | 0.9 |  | 0 |  | 0 |  | 0 |  | 0 |  | 0 |  | 0.9 |  |  |  |  | Depreciação, Juros, Impostos e Seguros, Manutenção e Materiais na Operação dos Equipamentos | 91529SINAPI
13458 | SINAPI | INSUMO | Original | COMPACTADOR DE SOLOS DE PERCURSAO (SOQUETE) COM MOTOR A GASOLINA 4 TEMPOS DE 4 HP (4 CV) | un | 5.33e-05 | 0 | 0 | 17019.08 | 0.9071 | 0 | 0 | 17019.08 | 0.9071 | 0 | 0 | 0 | 0 | 0 | 0 | 0 | 0 | 0 | 0 | 17019.08 | 0.9071
88297 | SINAPI |  | Original | OPERADOR DE MÁQUINAS E EQUIPAMENTOS COM ENCARGOS COMPLEMENTARES | h |  |  | 0 |  | 40.51 |  | 36.76 |  | 0 |  | 0 |  | 0 |  | 0 |  | 0 |  | 3.75 |  | 40.51 |  |  |  |  | Livro SINAPI: Cálculos e Parâmetros | 88297SINAPI
95360 | SINAPI | COMPOSICAO | Original | CURSO DE CAPACITAÇÃO PARA OPERADOR DE MÁQUINAS E EQUIPAMENTOS (ENCARGOS COMPLEMENTARES) - HORISTA | h | 1 | 0 | 0 | 0.41 | 0.41 | 0.41 | 0.41 | 0 | 0 | 0 | 0 | 0 | 0 | 0 | 0 | 0 | 0 | 0 | 0 | 0.41 | 0.41
43488 | SINAPI | INSUMO | Original | EPI - FAMILIA OPERADOR ESCAVADEIRA - HORISTA (ENCARGOS COMPLEMENTARES - COLETADO CAIXA) | h | 1 | 0 | 0 | 0.97 | 0.97 | 0 | 0 | 0 | 0 | 0 | 0 | 0 | 0 | 0 | 0 | 0 | 0 | 0.97 | 0.97 | 0.97 | 0.97
43464 | SINAPI | INSUMO | Original | FERRAMENTAS - FAMILIA OPERADOR ESCAVADEIRA - HORISTA (ENCARGOS COMPLEMENTARES - COLETADO CAIXA) | h | 1 | 0 | 0 | 0.03 | 0.03 | 0 | 0 | 0 | 0 | 0 | 0 | 0 | 0 | 0 | 0 | 0 | 0 | 0.03 | 0.03 | 0.03 | 0.03
37373 | SINAPI | INSUMO | Original | SEGURO - HORISTA (COLETADO CAIXA - ENCARGOS COMPLEMENTARES) | h | 1 | 0 | 0 | 0.11 | 0.11 | 0 | 0 | 0 | 0 | 0 | 0 | 0 | 0 | 0 | 0 | 0 | 0 | 0.11 | 0.11 | 0.11 | 0.11
37372 | SINAPI | INSUMO | Original | EXAMES - HORISTA (COLETADO CAIXA - ENCARGOS COMPLEMENTARES) | h | 1 | 0 | 0 | 1.65 | 1.65 | 0 | 0 | 0 | 0 | 0 | 0 | 0 | 0 | 0 | 0 | 0 | 0 | 1.65 | 1.65 | 1.65 | 1.65
37371 | SINAPI | INSUMO | Original | TRANSPORTE - HORISTA (COLETADO CAIXA - ENCARGOS COMPLEMENTARES) | h | 1 | 0 | 0 | 0.98 | 0.98 | 0 | 0 | 0 | 0 | 0 | 0 | 0 | 0 | 0 | 0 | 0 | 0 | 0.98 | 0.98 | 0.98 | 0.98
37370 | SINAPI | INSUMO | Original | ALIMENTACAO - HORISTA (COLETADO CAIXA - ENCARGOS COMPLEMENTARES) | h | 1 | 0 | 0 | 0.01 | 0.01 | 0 | 0 | 0 | 0 | 0 | 0 | 0 | 0 | 0 | 0 | 0 | 0 | 0.01 | 0.01 | 0.01 | 0.01
4230 | SINAPI | INSUMO | Original | OPERADOR DE MAQUINAS E TRATORES DIVERSOS - TERRAPLANAGEM (HORISTA) | h | 1 | 0 | 0 | 36.35 | 36.35 | 36.35 | 36.35 | 0 | 0 | 0 | 0 | 0 | 0 | 0 | 0 | 0 | 0 | 0 | 0 | 36.35 | 36.35
97635 | SINAPI |  | Original | REMOÇÃO DE PISO DE BLOCO INTERTRAVADO OU DE PEDRA PORTUGUESA, DE FORMA MANUAL, COM REAPROVEITAMENTO. AF_09/2023 | m² |  |  | 0 |  | 22.89 |  | 19.42 |  | 0 |  | 0 |  | 0 |  | 0 |  | 0 |  | 3.46 |  | 22.89 |  |  |  |  | Demolições e Remoções | 97635SINAPI
88316 | SINAPI | COMPOSICAO | Original | SERVENTE COM ENCARGOS COMPLEMENTARES | h | 0.2113 | 0 | 0 | 26.47 | 5.5931 | 21.5 | 4.543 | 0 | 0 | 0 | 0 | 0 | 0 | 0 | 0 | 0 | 0 | 4.97 | 1.0501 | 26.47 | 5.5931
88260 | SINAPI | COMPOSICAO | Original | CALCETEIRO COM ENCARGOS COMPLEMENTARES | h | 0.4815 | 0 | 0 | 35.93 | 17.3002 | 30.91 | 14.8831 | 0 | 0 | 0 | 0 | 0 | 0 | 0 | 0 | 0 | 0 | 5.02 | 2.4171 | 35.93 | 17.3002
91278 | SINAPI |  | Original | PLACA VIBRATÓRIA REVERSÍVEL COM MOTOR 4 TEMPOS A GASOLINA, FORÇA CENTRÍFUGA DE 25 KN (2500 KGF), POTÊNCIA 5,5 CV - CHI DIURNO. AF_08/2015 | CHI |  |  | 0 |  | 0.77 |  | 0 |  | 0.77 |  | 0 |  | 0 |  | 0 |  | 0 |  | 0 |  | 0.77 |  |  |  |  | Custos Horários Produtivo e Improdutivo dos Equipamentos | 91278SINAPI
91274 | SINAPI | COMPOSICAO | Original | PLACA VIBRATÓRIA REVERSÍVEL COM MOTOR 4 TEMPOS A GASOLINA, FORÇA CENTRÍFUGA DE 25 KN (2500 KGF), POTÊNCIA 5,5 CV - JUROS. AF_08/2015 | h | 1 | 0 | 0 | 0.16 | 0.16 | 0 | 0 | 0.16 | 0.16 | 0 | 0 | 0 | 0 | 0 | 0 | 0 | 0 | 0 | 0 | 0.16 | 0.16
91273 | SINAPI | COMPOSICAO | Original | PLACA VIBRATÓRIA REVERSÍVEL COM MOTOR 4 TEMPOS A GASOLINA, FORÇA CENTRÍFUGA DE 25 KN (2500 KGF), POTÊNCIA 5,5 CV - DEPRECIAÇÃO. AF_08/2015 | h | 1 | 0 | 0 | 0.61 | 0.61 | 0 | 0 | 0.61 | 0.61 | 0 | 0 | 0 | 0 | 0 | 0 | 0 | 0 | 0 | 0 | 0.61 | 0.61
91277 | SINAPI |  | Original | PLACA VIBRATÓRIA REVERSÍVEL COM MOTOR 4 TEMPOS A GASOLINA, FORÇA CENTRÍFUGA DE 25 KN (2500 KGF), POTÊNCIA 5,5 CV - CHP DIURNO. AF_08/2015 | CHP |  |  | 9.44 |  | 1.53 |  | 0 |  | 1.53 |  | 0 |  | 0 |  | 0 |  | 0 |  | 0 |  | 10.97 |  |  |  |  | Custos Horários Produtivo e Improdutivo dos Equipamentos | 91277SINAPI
91276 | SINAPI | COMPOSICAO | Original | PLACA VIBRATÓRIA REVERSÍVEL COM MOTOR 4 TEMPOS A GASOLINA, FORÇA CENTRÍFUGA DE 25 KN (2500 KGF), POTÊNCIA 5,5 CV - MATERIAIS NA OPERAÇÃO. AF_08/2015 | h | 1 | 9.44 | 9.44 | 0 | 0 | 0 | 0 | 0 | 0 | 0 | 0 | 0 | 0 | 0 | 0 | 0 | 0 | 0 | 0 | 9.44 | 9.44
91275 | SINAPI | COMPOSICAO | Original | PLACA VIBRATÓRIA REVERSÍVEL COM MOTOR 4 TEMPOS A GASOLINA, FORÇA CENTRÍFUGA DE 25 KN (2500 KGF), POTÊNCIA 5,5 CV - MANUTENÇÃO. AF_08/2015 | h | 1 | 0 | 0 | 0.76 | 0.76 | 0 | 0 | 0.76 | 0.76 | 0 | 0 | 0 | 0 | 0 | 0 | 0 | 0 | 0 | 0 | 0.76 | 0.76
91274 | SINAPI | COMPOSICAO | Original | PLACA VIBRATÓRIA REVERSÍVEL COM MOTOR 4 TEMPOS A GASOLINA, FORÇA CENTRÍFUGA DE 25 KN (2500 KGF), POTÊNCIA 5,5 CV - JUROS. AF_08/2015 | h | 1 | 0 | 0 | 0.16 | 0.16 | 0 | 0 | 0.16 | 0.16 | 0 | 0 | 0 | 0 | 0 | 0 | 0 | 0 | 0 | 0 | 0.16 | 0.16
91273 | SINAPI | COMPOSICAO | Original | PLACA VIBRATÓRIA REVERSÍVEL COM MOTOR 4 TEMPOS A GASOLINA, FORÇA CENTRÍFUGA DE 25 KN (2500 KGF), POTÊNCIA 5,5 CV - DEPRECIAÇÃO. AF_08/2015 | h | 1 | 0 | 0 | 0.61 | 0.61 | 0 | 0 | 0.61 | 0.61 | 0 | 0 | 0 | 0 | 0 | 0 | 0 | 0 | 0 | 0 | 0.61 | 0.61
88260 | SINAPI |  | Original | CALCETEIRO COM ENCARGOS COMPLEMENTARES | h |  |  | 0 |  | 35.93 |  | 30.91 |  | 0 |  | 0 |  | 0 |  | 0 |  | 0 |  | 5.02 |  | 35.93 |  |  |  |  | Livro SINAPI: Cálculos e Parâmetros | 88260SINAPI
95328 | SINAPI | COMPOSICAO | Original | CURSO DE CAPACITAÇÃO PARA CALCETEIRO (ENCARGOS COMPLEMENTARES) - HORISTA | h | 1 | 0 | 0 | 0.35 | 0.35 | 0.35 | 0.35 | 0 | 0 | 0 | 0 | 0 | 0 | 0 | 0 | 0 | 0 | 0 | 0 | 0.35 | 0.35
43489 | SINAPI | INSUMO | Original | EPI - FAMILIA PEDREIRO - HORISTA (ENCARGOS COMPLEMENTARES - COLETADO CAIXA) | h | 1 | 0 | 0 | 1.55 | 1.55 | 0 | 0 | 0 | 0 | 0 | 0 | 0 | 0 | 0 | 0 | 0 | 0 | 1.55 | 1.55 | 1.55 | 1.55
43465 | SINAPI | INSUMO | Original | FERRAMENTAS - FAMILIA PEDREIRO - HORISTA (ENCARGOS COMPLEMENTARES - COLETADO CAIXA) | h | 1 | 0 | 0 | 0.72 | 0.72 | 0 | 0 | 0 | 0 | 0 | 0 | 0 | 0 | 0 | 0 | 0 | 0 | 0.72 | 0.72 | 0.72 | 0.72
37373 | SINAPI | INSUMO | Original | SEGURO - HORISTA (COLETADO CAIXA - ENCARGOS COMPLEMENTARES) | h | 1 | 0 | 0 | 0.11 | 0.11 | 0 | 0 | 0 | 0 | 0 | 0 | 0 | 0 | 0 | 0 | 0 | 0 | 0.11 | 0.11 | 0.11 | 0.11
37372 | SINAPI | INSUMO | Original | EXAMES - HORISTA (COLETADO CAIXA - ENCARGOS COMPLEMENTARES) | h | 1 | 0 | 0 | 1.65 | 1.65 | 0 | 0 | 0 | 0 | 0 | 0 | 0 | 0 | 0 | 0 | 0 | 0 | 1.65 | 1.65 | 1.65 | 1.65
37371 | SINAPI | INSUMO | Original | TRANSPORTE - HORISTA (COLETADO CAIXA - ENCARGOS COMPLEMENTARES) | h | 1 | 0 | 0 | 0.98 | 0.98 | 0 | 0 | 0 | 0 | 0 | 0 | 0 | 0 | 0 | 0 | 0 | 0 | 0.98 | 0.98 | 0.98 | 0.98
37370 | SINAPI | INSUMO | Original | ALIMENTACAO - HORISTA (COLETADO CAIXA - ENCARGOS COMPLEMENTARES) | h | 1 | 0 | 0 | 0.01 | 0.01 | 0 | 0 | 0 | 0 | 0 | 0 | 0 | 0 | 0 | 0 | 0 | 0 | 0.01 | 0.01 | 0.01 | 0.01
4759 | SINAPI | INSUMO | Original | CALCETEIRO / RASTELEIRO (HORISTA) | h | 1 | 0 | 0 | 30.56 | 30.56 | 30.56 | 30.56 | 0 | 0 | 0 | 0 | 0 | 0 | 0 | 0 | 0 | 0 | 0 | 0 | 30.56 | 30.56
95360 | SINAPI |  | Original | CURSO DE CAPACITAÇÃO PARA OPERADOR DE MÁQUINAS E EQUIPAMENTOS (ENCARGOS COMPLEMENTARES) - HORISTA | h |  |  | 0 |  | 0.41 |  | 0.41 |  | 0 |  | 0 |  | 0 |  | 0 |  | 0 |  | 0 |  | 0.41 |  |  |  |  | Livro SINAPI: Cálculos e Parâmetros | 95360SINAPI
4230 | SINAPI | INSUMO | Original | OPERADOR DE MAQUINAS E TRATORES DIVERSOS - TERRAPLANAGEM (HORISTA) | h | 0.01154 | 0 | 0 | 36.35 | 0.4194 | 36.35 | 0.4194 | 0 | 0 | 0 | 0 | 0 | 0 | 0 | 0 | 0 | 0 | 0 | 0 | 36.35 | 0.4194
91274 | SINAPI |  | Original | PLACA VIBRATÓRIA REVERSÍVEL COM MOTOR 4 TEMPOS A GASOLINA, FORÇA CENTRÍFUGA DE 25 KN (2500 KGF), POTÊNCIA 5,5 CV - JUROS. AF_08/2015 | h |  |  | 0 |  | 0.16 |  | 0 |  | 0.16 |  | 0 |  | 0 |  | 0 |  | 0 |  | 0 |  | 0.16 |  |  |  |  | Depreciação, Juros, Impostos e Seguros, Manutenção e Materiais na Operação dos Equipamentos | 91274SINAPI
1442 | SINAPI | INSUMO | Original | COMPACTADOR DE SOLO TIPO PLACA VIBRATORIA REVERSIVEL, A GASOLINA 4 TEMPOS, PESO 125 A 150 KG, FORCA CENTRIF. 2500 A 2800 KGF, LARG. TRABALHO 400 A 450 MM, FREQ. VIBRACAO 4300 A 4500 RPM, VELOC. TRABALHO 15 A 20 M/MIN, POT. 5,5 A 6,0 HP | un | 1.43e-05 | 0 | 0 | 11530.18 | 0.1648 | 0 | 0 | 11530.18 | 0.1648 | 0 | 0 | 0 | 0 | 0 | 0 | 0 | 0 | 0 | 0 | 11530.18 | 0.1648
91273 | SINAPI |  | Original | PLACA VIBRATÓRIA REVERSÍVEL COM MOTOR 4 TEMPOS A GASOLINA, FORÇA CENTRÍFUGA DE 25 KN (2500 KGF), POTÊNCIA 5,5 CV - DEPRECIAÇÃO. AF_08/2015 | h |  |  | 0 |  | 0.61 |  | 0 |  | 0.61 |  | 0 |  | 0 |  | 0 |  | 0 |  | 0 |  | 0.61 |  |  |  |  | Depreciação, Juros, Impostos e Seguros, Manutenção e Materiais na Operação dos Equipamentos | 91273SINAPI
1442 | SINAPI | INSUMO | Original | COMPACTADOR DE SOLO TIPO PLACA VIBRATORIA REVERSIVEL, A GASOLINA 4 TEMPOS, PESO 125 A 150 KG, FORCA CENTRIF. 2500 A 2800 KGF, LARG. TRABALHO 400 A 450 MM, FREQ. VIBRACAO 4300 A 4500 RPM, VELOC. TRABALHO 15 A 20 M/MIN, POT. 5,5 A 6,0 HP | un | 5.33e-05 | 0 | 0 | 11530.18 | 0.6145 | 0 | 0 | 11530.18 | 0.6145 | 0 | 0 | 0 | 0 | 0 | 0 | 0 | 0 | 0 | 0 | 11530.18 | 0.6145
91276 | SINAPI |  | Original | PLACA VIBRATÓRIA REVERSÍVEL COM MOTOR 4 TEMPOS A GASOLINA, FORÇA CENTRÍFUGA DE 25 KN (2500 KGF), POTÊNCIA 5,5 CV - MATERIAIS NA OPERAÇÃO. AF_08/2015 | h |  |  | 9.44 |  | 0 |  | 0 |  | 0 |  | 0 |  | 0 |  | 0 |  | 0 |  | 0 |  | 9.44 |  |  |  |  | Depreciação, Juros, Impostos e Seguros, Manutenção e Materiais na Operação dos Equipamentos | 91276SINAPI
4222 | SINAPI | INSUMO | Original | GASOLINA COMUM | l | 1.44 | 6.56 | 9.4464 | 0 | 0 | 0 | 0 | 0 | 0 | 0 | 0 | 0 | 0 | 0 | 0 | 0 | 0 | 0 | 0 | 6.56 | 9.4464
91275 | SINAPI |  | Original | PLACA VIBRATÓRIA REVERSÍVEL COM MOTOR 4 TEMPOS A GASOLINA, FORÇA CENTRÍFUGA DE 25 KN (2500 KGF), POTÊNCIA 5,5 CV - MANUTENÇÃO. AF_08/2015 | h |  |  | 0 |  | 0.76 |  | 0 |  | 0.76 |  | 0 |  | 0 |  | 0 |  | 0 |  | 0 |  | 0.76 |  |  |  |  | Depreciação, Juros, Impostos e Seguros, Manutenção e Materiais na Operação dos Equipamentos | 91275SINAPI
1442 | SINAPI | INSUMO | Original | COMPACTADOR DE SOLO TIPO PLACA VIBRATORIA REVERSIVEL, A GASOLINA 4 TEMPOS, PESO 125 A 150 KG, FORCA CENTRIF. 2500 A 2800 KGF, LARG. TRABALHO 400 A 450 MM, FREQ. VIBRACAO 4300 A 4500 RPM, VELOC. TRABALHO 15 A 20 M/MIN, POT. 5,5 A 6,0 HP | un | 6.67e-05 | 0 | 0 | 11530.18 | 0.769 | 0 | 0 | 11530.18 | 0.769 | 0 | 0 | 0 | 0 | 0 | 0 | 0 | 0 | 0 | 0 | 11530.18 | 0.769
95328 | SINAPI |  | Original | CURSO DE CAPACITAÇÃO PARA CALCETEIRO (ENCARGOS COMPLEMENTARES) - HORISTA | h |  |  | 0 |  | 0.35 |  | 0.35 |  | 0 |  | 0 |  | 0 |  | 0 |  | 0 |  | 0 |  | 0.35 |  |  |  |  | Livro SINAPI: Cálculos e Parâmetros | 95328SINAPI
4759 | SINAPI | INSUMO | Original | CALCETEIRO / RASTELEIRO (HORISTA) | h | 0.01154 | 0 | 0 | 30.56 | 0.3526 | 30.56 | 0.3526 | 0 | 0 | 0 | 0 | 0 | 0 | 0 | 0 | 0 | 0 | 0 | 0 | 30.56 | 0.3526
94964 | SINAPI |  | Original | CONCRETO FCK = 20MPA, TRAÇO 1:2,7:3 (EM MASSA SECA DE CIMENTO/ AREIA MÉDIA/ BRITA 1) - PREPARO MECÂNICO COM BETONEIRA 400 L. AF_05/2021 | m³ |  |  | 457.94 |  | 129.01 |  | 108.6 |  | 0.91 |  | 0 |  | 0 |  | 0 |  | 0 |  | 19.49 |  | 586.96 |  |  |  |  | Produção de Concreto | 94964SINAPI
88831 | SINAPI | COMPOSICAO | Original | BETONEIRA CAPACIDADE NOMINAL DE 400 L, CAPACIDADE DE MISTURA 280 L, MOTOR ELÉTRICO TRIFÁSICO POTÊNCIA DE 2 CV, SEM CARREGADOR - CHI DIURNO. AF_05/2023 | CHI | 0.7787 | 0 | 0 | 0.39 | 0.3036 | 0 | 0 | 0.39 | 0.3036 | 0 | 0 | 0 | 0 | 0 | 0 | 0 | 0 | 0 | 0 | 0.39 | 0.3036
88830 | SINAPI | COMPOSICAO | Original | BETONEIRA CAPACIDADE NOMINAL DE 400 L, CAPACIDADE DE MISTURA 280 L, MOTOR ELÉTRICO TRIFÁSICO POTÊNCIA DE 2 CV, SEM CARREGADOR - CHP DIURNO. AF_05/2023 | CHP | 0.8259 | 0 | 0 | 1.82 | 1.5031 | 0 | 0 | 0.74 | 0.6111 | 0 | 0 | 0 | 0 | 0 | 0 | 0 | 0 | 1.08 | 0.892 | 1.82 | 1.5031
88377 | SINAPI | COMPOSICAO | Original | OPERADOR DE BETONEIRA ESTACIONÁRIA/MISTURADOR COM ENCARGOS COMPLEMENTARES | h | 1.6046 | 0 | 0 | 37.49 | 60.1564 | 33.74 | 54.1392 | 0 | 0 | 0 | 0 | 0 | 0 | 0 | 0 | 0 | 0 | 3.75 | 6.0172 | 37.49 | 60.1564
88316 | SINAPI | COMPOSICAO | Original | SERVENTE COM ENCARGOS COMPLEMENTARES | h | 2.5333 | 0 | 0 | 26.47 | 67.0564 | 21.5 | 54.4659 | 0 | 0 | 0 | 0 | 0 | 0 | 0 | 0 | 0 | 0 | 4.97 | 12.5905 | 26.47 | 67.0564
4721 | SINAPI | INSUMO | Original | PEDRA BRITADA N. 1 (9,5 A 19 MM) POSTO PEDREIRA/FORNECEDOR, SEM FRETE | m³ | 0.5872 | 111.91 | 65.7135 | 0 | 0 | 0 | 0 | 0 | 0 | 0 | 0 | 0 | 0 | 0 | 0 | 0 | 0 | 0 | 0 | 111.91 | 65.7135
1379 | SINAPI | INSUMO | Original | CIMENTO PORTLAND COMPOSTO CP II-32 | kg | 322.9777 | 0.84 | 271.3012 | 0 | 0 | 0 | 0 | 0 | 0 | 0 | 0 | 0 | 0 | 0 | 0 | 0 | 0 | 0 | 0 | 0.84 | 271.3012
370 | SINAPI | INSUMO | Original | AREIA MEDIA - POSTO JAZIDA/FORNECEDOR (RETIRADO NA JAZIDA, SEM TRANSPORTE) | m³ | 0.7558 | 160 | 120.928 | 0 | 0 | 0 | 0 | 0 | 0 | 0 | 0 | 0 | 0 | 0 | 0 | 0 | 0 | 0 | 0 | 160 | 120.928
88261 | SINAPI |  | Original | CARPINTEIRO DE ESQUADRIAS COM ENCARGOS COMPLEMENTARES | h |  |  | 0 |  | 35.83 |  | 31.26 |  | 0 |  | 0 |  | 0 |  | 0 |  | 0 |  | 4.57 |  | 35.83 |  |  |  |  | Livro SINAPI: Cálculos e Parâmetros | 88261SINAPI
95329 | SINAPI | COMPOSICAO | Original | CURSO DE CAPACITAÇÃO PARA CARPINTEIRO DE ESQUADRIA (ENCARGOS COMPLEMENTARES) - HORISTA | h | 1 | 0 | 0 | 0.45 | 0.45 | 0.45 | 0.45 | 0 | 0 | 0 | 0 | 0 | 0 | 0 | 0 | 0 | 0 | 0 | 0 | 0.45 | 0.45
43483 | SINAPI | INSUMO | Original | EPI - FAMILIA CARPINTEIRO DE FORMAS - HORISTA (ENCARGOS COMPLEMENTARES - COLETADO CAIXA) | h | 1 | 0 | 0 | 1.52 | 1.52 | 0 | 0 | 0 | 0 | 0 | 0 | 0 | 0 | 0 | 0 | 0 | 0 | 1.52 | 1.52 | 1.52 | 1.52
43459 | SINAPI | INSUMO | Original | FERRAMENTAS - FAMILIA CARPINTEIRO DE FORMAS - HORISTA (ENCARGOS COMPLEMENTARES - COLETADO CAIXA) | h | 1 | 0 | 0 | 0.3 | 0.3 | 0 | 0 | 0 | 0 | 0 | 0 | 0 | 0 | 0 | 0 | 0 | 0 | 0.3 | 0.3 | 0.3 | 0.3
37373 | SINAPI | INSUMO | Original | SEGURO - HORISTA (COLETADO CAIXA - ENCARGOS COMPLEMENTARES) | h | 1 | 0 | 0 | 0.11 | 0.11 | 0 | 0 | 0 | 0 | 0 | 0 | 0 | 0 | 0 | 0 | 0 | 0 | 0.11 | 0.11 | 0.11 | 0.11
37372 | SINAPI | INSUMO | Original | EXAMES - HORISTA (COLETADO CAIXA - ENCARGOS COMPLEMENTARES) | h | 1 | 0 | 0 | 1.65 | 1.65 | 0 | 0 | 0 | 0 | 0 | 0 | 0 | 0 | 0 | 0 | 0 | 0 | 1.65 | 1.65 | 1.65 | 1.65
37371 | SINAPI | INSUMO | Original | TRANSPORTE - HORISTA (COLETADO CAIXA - ENCARGOS COMPLEMENTARES) | h | 1 | 0 | 0 | 0.98 | 0.98 | 0 | 0 | 0 | 0 | 0 | 0 | 0 | 0 | 0 | 0 | 0 | 0 | 0.98 | 0.98 | 0.98 | 0.98
37370 | SINAPI | INSUMO | Original | ALIMENTACAO - HORISTA (COLETADO CAIXA - ENCARGOS COMPLEMENTARES) | h | 1 | 0 | 0 | 0.01 | 0.01 | 0 | 0 | 0 | 0 | 0 | 0 | 0 | 0 | 0 | 0 | 0 | 0 | 0.01 | 0.01 | 0.01 | 0.01
1214 | SINAPI | INSUMO | Original | CARPINTEIRO DE ESQUADRIAS (HORISTA) | h | 1 | 0 | 0 | 30.81 | 30.81 | 30.81 | 30.81 | 0 | 0 | 0 | 0 | 0 | 0 | 0 | 0 | 0 | 0 | 0 | 0 | 30.81 | 30.81
88239 | SINAPI |  | Original | AJUDANTE DE CARPINTEIRO COM ENCARGOS COMPLEMENTARES | h |  |  | 0 |  | 27.98 |  | 23.41 |  | 0 |  | 0 |  | 0 |  | 0 |  | 0 |  | 4.57 |  | 27.98 |  |  |  |  | Livro SINAPI: Cálculos e Parâmetros | 88239SINAPI
95309 | SINAPI | COMPOSICAO | Original | CURSO DE CAPACITAÇÃO PARA AJUDANTE DE CARPINTEIRO (ENCARGOS COMPLEMENTARES) - HORISTA | h | 1 | 0 | 0 | 0.34 | 0.34 | 0.34 | 0.34 | 0 | 0 | 0 | 0 | 0 | 0 | 0 | 0 | 0 | 0 | 0 | 0 | 0.34 | 0.34
43483 | SINAPI | INSUMO | Original | EPI - FAMILIA CARPINTEIRO DE FORMAS - HORISTA (ENCARGOS COMPLEMENTARES - COLETADO CAIXA) | h | 1 | 0 | 0 | 1.52 | 1.52 | 0 | 0 | 0 | 0 | 0 | 0 | 0 | 0 | 0 | 0 | 0 | 0 | 1.52 | 1.52 | 1.52 | 1.52
43459 | SINAPI | INSUMO | Original | FERRAMENTAS - FAMILIA CARPINTEIRO DE FORMAS - HORISTA (ENCARGOS COMPLEMENTARES - COLETADO CAIXA) | h | 1 | 0 | 0 | 0.3 | 0.3 | 0 | 0 | 0 | 0 | 0 | 0 | 0 | 0 | 0 | 0 | 0 | 0 | 0.3 | 0.3 | 0.3 | 0.3
37373 | SINAPI | INSUMO | Original | SEGURO - HORISTA (COLETADO CAIXA - ENCARGOS COMPLEMENTARES) | h | 1 | 0 | 0 | 0.11 | 0.11 | 0 | 0 | 0 | 0 | 0 | 0 | 0 | 0 | 0 | 0 | 0 | 0 | 0.11 | 0.11 | 0.11 | 0.11
37372 | SINAPI | INSUMO | Original | EXAMES - HORISTA (COLETADO CAIXA - ENCARGOS COMPLEMENTARES) | h | 1 | 0 | 0 | 1.65 | 1.65 | 0 | 0 | 0 | 0 | 0 | 0 | 0 | 0 | 0 | 0 | 0 | 0 | 1.65 | 1.65 | 1.65 | 1.65
37371 | SINAPI | INSUMO | Original | TRANSPORTE - HORISTA (COLETADO CAIXA - ENCARGOS COMPLEMENTARES) | h | 1 | 0 | 0 | 0.98 | 0.98 | 0 | 0 | 0 | 0 | 0 | 0 | 0 | 0 | 0 | 0 | 0 | 0 | 0.98 | 0.98 | 0.98 | 0.98
37370 | SINAPI | INSUMO | Original | ALIMENTACAO - HORISTA (COLETADO CAIXA - ENCARGOS COMPLEMENTARES) | h | 1 | 0 | 0 | 0.01 | 0.01 | 0 | 0 | 0 | 0 | 0 | 0 | 0 | 0 | 0 | 0 | 0 | 0 | 0.01 | 0.01 | 0.01 | 0.01
6117 | SINAPI | INSUMO | Original | CARPINTEIRO AUXILIAR (HORISTA) | h | 1 | 0 | 0 | 23.07 | 23.07 | 23.07 | 23.07 | 0 | 0 | 0 | 0 | 0 | 0 | 0 | 0 | 0 | 0 | 0 | 0 | 23.07 | 23.07
95329 | SINAPI |  | Original | CURSO DE CAPACITAÇÃO PARA CARPINTEIRO DE ESQUADRIA (ENCARGOS COMPLEMENTARES) - HORISTA | h |  |  | 0 |  | 0.45 |  | 0.45 |  | 0 |  | 0 |  | 0 |  | 0 |  | 0 |  | 0 |  | 0.45 |  |  |  |  | Livro SINAPI: Cálculos e Parâmetros | 95329SINAPI
1214 | SINAPI | INSUMO | Original | CARPINTEIRO DE ESQUADRIAS (HORISTA) | h | 0.01476 | 0 | 0 | 30.81 | 0.4547 | 30.81 | 0.4547 | 0 | 0 | 0 | 0 | 0 | 0 | 0 | 0 | 0 | 0 | 0 | 0 | 30.81 | 0.4547
95309 | SINAPI |  | Original | CURSO DE CAPACITAÇÃO PARA AJUDANTE DE CARPINTEIRO (ENCARGOS COMPLEMENTARES) - HORISTA | h |  |  | 0 |  | 0.34 |  | 0.34 |  | 0 |  | 0 |  | 0 |  | 0 |  | 0 |  | 0 |  | 0.34 |  |  |  |  | Livro SINAPI: Cálculos e Parâmetros | 95309SINAPI
6117 | SINAPI | INSUMO | Original | CARPINTEIRO AUXILIAR (HORISTA) | h | 0.01476 | 0 | 0 | 23.07 | 0.3405 | 23.07 | 0.3405 | 0 | 0 | 0 | 0 | 0 | 0 | 0 | 0 | 0 | 0 | 0 | 0 | 23.07 | 0.3405
91693 | SINAPI |  | Original | SERRA CIRCULAR DE BANCADA COM MOTOR ELÉTRICO POTÊNCIA DE 5HP, COM COIFA PARA DISCO 10" - CHI DIURNO. AF_08/2015 | CHI |  |  | 0 |  | 40.6 |  | 36.76 |  | 0.09 |  | 0 |  | 0 |  | 0 |  | 0 |  | 3.75 |  | 40.6 |  |  |  |  | Custos Horários Produtivo e Improdutivo dos Equipamentos | 91693SINAPI
91689 | SINAPI | COMPOSICAO | Original | SERRA CIRCULAR DE BANCADA COM MOTOR ELÉTRICO POTÊNCIA DE 5HP, COM COIFA PARA DISCO 10" - JUROS. AF_08/2015 | h | 1 | 0 | 0 | 0.01 | 0.01 | 0 | 0 | 0.01 | 0.01 | 0 | 0 | 0 | 0 | 0 | 0 | 0 | 0 | 0 | 0 | 0.01 | 0.01
91688 | SINAPI | COMPOSICAO | Original | SERRA CIRCULAR DE BANCADA COM MOTOR ELÉTRICO POTÊNCIA DE 5HP, COM COIFA PARA DISCO 10" - DEPRECIAÇÃO. AF_08/2015 | h | 1 | 0 | 0 | 0.08 | 0.08 | 0 | 0 | 0.08 | 0.08 | 0 | 0 | 0 | 0 | 0 | 0 | 0 | 0 | 0 | 0 | 0.08 | 0.08
88297 | SINAPI | COMPOSICAO | Original | OPERADOR DE MÁQUINAS E EQUIPAMENTOS COM ENCARGOS COMPLEMENTARES | h | 1 | 0 | 0 | 40.51 | 40.51 | 36.76 | 36.76 | 0 | 0 | 0 | 0 | 0 | 0 | 0 | 0 | 0 | 0 | 3.75 | 3.75 | 40.51 | 40.51
91692 | SINAPI |  | Original | SERRA CIRCULAR DE BANCADA COM MOTOR ELÉTRICO POTÊNCIA DE 5HP, COM COIFA PARA DISCO 10" - CHP DIURNO. AF_08/2015 | CHP |  |  | 0 |  | 41.83 |  | 36.76 |  | 0.14 |  | 0 |  | 0 |  | 0 |  | 0 |  | 4.93 |  | 41.83 |  |  |  |  | Custos Horários Produtivo e Improdutivo dos Equipamentos | 91692SINAPI
91691 | SINAPI | COMPOSICAO | Original | SERRA CIRCULAR DE BANCADA COM MOTOR ELÉTRICO POTÊNCIA DE 5HP, COM COIFA PARA DISCO 10" - MATERIAIS NA OPERAÇÃO. AF_08/2015 | h | 1 | 0 | 0 | 1.18 | 1.18 | 0 | 0 | 0 | 0 | 0 | 0 | 0 | 0 | 0 | 0 | 0 | 0 | 1.18 | 1.18 | 1.18 | 1.18
91690 | SINAPI | COMPOSICAO | Original | SERRA CIRCULAR DE BANCADA COM MOTOR ELÉTRICO POTÊNCIA DE 5HP, COM COIFA PARA DISCO 10" - MANUTENÇÃO. AF_08/2015 | h | 1 | 0 | 0 | 0.05 | 0.05 | 0 | 0 | 0.05 | 0.05 | 0 | 0 | 0 | 0 | 0 | 0 | 0 | 0 | 0 | 0 | 0.05 | 0.05
91689 | SINAPI | COMPOSICAO | Original | SERRA CIRCULAR DE BANCADA COM MOTOR ELÉTRICO POTÊNCIA DE 5HP, COM COIFA PARA DISCO 10" - JUROS. AF_08/2015 | h | 1 | 0 | 0 | 0.01 | 0.01 | 0 | 0 | 0.01 | 0.01 | 0 | 0 | 0 | 0 | 0 | 0 | 0 | 0 | 0 | 0 | 0.01 | 0.01
91688 | SINAPI | COMPOSICAO | Original | SERRA CIRCULAR DE BANCADA COM MOTOR ELÉTRICO POTÊNCIA DE 5HP, COM COIFA PARA DISCO 10" - DEPRECIAÇÃO. AF_08/2015 | h | 1 | 0 | 0 | 0.08 | 0.08 | 0 | 0 | 0.08 | 0.08 | 0 | 0 | 0 | 0 | 0 | 0 | 0 | 0 | 0 | 0 | 0.08 | 0.08
88297 | SINAPI | COMPOSICAO | Original | OPERADOR DE MÁQUINAS E EQUIPAMENTOS COM ENCARGOS COMPLEMENTARES | h | 1 | 0 | 0 | 40.51 | 40.51 | 36.76 | 36.76 | 0 | 0 | 0 | 0 | 0 | 0 | 0 | 0 | 0 | 0 | 3.75 | 3.75 | 40.51 | 40.51
87283 | SINAPI |  | Original | ARGAMASSA TRAÇO 1:6 (EM VOLUME DE CIMENTO E AREIA MÉDIA ÚMIDA) COM ADIÇÃO DE PLASTIFICANTE PARA EMBOÇO/MASSA ÚNICA/ASSENTAMENTO DE ALVENARIA DE VEDAÇÃO, PREPARO MECÂNICO COM BETONEIRA 400 L. AF_08/2019 | m³ |  |  | 440.06 |  | 168.78 |  | 146.09 |  | 2.85 |  | 0 |  | 0 |  | 0 |  | 0 |  | 19.83 |  | 608.85 |  |  |  |  | Argamassas | 87283SINAPI
88831 | SINAPI | COMPOSICAO | Original | BETONEIRA CAPACIDADE NOMINAL DE 400 L, CAPACIDADE DE MISTURA 280 L, MOTOR ELÉTRICO TRIFÁSICO POTÊNCIA DE 2 CV, SEM CARREGADOR - CHI DIURNO. AF_05/2023 | CHI | 1.01 | 0 | 0 | 0.39 | 0.3939 | 0 | 0 | 0.39 | 0.3939 | 0 | 0 | 0 | 0 | 0 | 0 | 0 | 0 | 0 | 0 | 0.39 | 0.3939
88830 | SINAPI | COMPOSICAO | Original | BETONEIRA CAPACIDADE NOMINAL DE 400 L, CAPACIDADE DE MISTURA 280 L, MOTOR ELÉTRICO TRIFÁSICO POTÊNCIA DE 2 CV, SEM CARREGADOR - CHP DIURNO. AF_05/2023 | CHP | 3.332 | 0 | 0 | 1.82 | 6.0642 | 0 | 0 | 0.74 | 2.4657 | 0 | 0 | 0 | 0 | 0 | 0 | 0 | 0 | 1.08 | 3.5985 | 1.82 | 6.0642
88377 | SINAPI | COMPOSICAO | Original | OPERADOR DE BETONEIRA ESTACIONÁRIA/MISTURADOR COM ENCARGOS COMPLEMENTARES | h | 4.33 | 0 | 0 | 37.49 | 162.3317 | 33.74 | 146.0942 | 0 | 0 | 0 | 0 | 0 | 0 | 0 | 0 | 0 | 0 | 3.75 | 16.2375 | 37.49 | 162.3317
43617 | SINAPI | INSUMO | Original | ADITIVO PLASTIFICANTE E ESTABILIZADOR PARA ARGAMASSAS DE ASSENTAMENTO E REBOCO, LIQUIDO E ISENTO DE CLORETOS | l | 0.063 | 6.07 | 0.3824 | 0 | 0 | 0 | 0 | 0 | 0 | 0 | 0 | 0 | 0 | 0 | 0 | 0 | 0 | 0 | 0 | 6.07 | 0.3824
1379 | SINAPI | INSUMO | Original | CIMENTO PORTLAND COMPOSTO CP II-32 | kg | 281.53 | 0.84 | 236.4852 | 0 | 0 | 0 | 0 | 0 | 0 | 0 | 0 | 0 | 0 | 0 | 0 | 0 | 0 | 0 | 0 | 0.84 | 236.4852
370 | SINAPI | INSUMO | Original | AREIA MEDIA - POSTO JAZIDA/FORNECEDOR (RETIRADO NA JAZIDA, SEM TRANSPORTE) | m³ | 1.27 | 160 | 203.2 | 0 | 0 | 0 | 0 | 0 | 0 | 0 | 0 | 0 | 0 | 0 | 0 | 0 | 0 | 0 | 0 | 160 | 203.2
91689 | SINAPI |  | Original | SERRA CIRCULAR DE BANCADA COM MOTOR ELÉTRICO POTÊNCIA DE 5HP, COM COIFA PARA DISCO 10" - JUROS. AF_08/2015 | h |  |  | 0 |  | 0.01 |  | 0 |  | 0.01 |  | 0 |  | 0 |  | 0 |  | 0 |  | 0 |  | 0.01 |  |  |  |  | Depreciação, Juros, Impostos e Seguros, Manutenção e Materiais na Operação dos Equipamentos | 91689SINAPI
14618 | SINAPI | INSUMO | Original | SERRA CIRCULAR DE BANCADA COM MOTOR ELETRICO, POTENCIA DE *1600* W, PARA DISCO DE DIAMETRO DE 10" (250 MM) | un | 1.48e-05 | 0 | 0 | 1197.49 | 0.0177 | 0 | 0 | 1197.49 | 0.0177 | 0 | 0 | 0 | 0 | 0 | 0 | 0 | 0 | 0 | 0 | 1197.49 | 0.0177
91688 | SINAPI |  | Original | SERRA CIRCULAR DE BANCADA COM MOTOR ELÉTRICO POTÊNCIA DE 5HP, COM COIFA PARA DISCO 10" - DEPRECIAÇÃO. AF_08/2015 | h |  |  | 0 |  | 0.08 |  | 0 |  | 0.08 |  | 0 |  | 0 |  | 0 |  | 0 |  | 0 |  | 0.08 |  |  |  |  | Depreciação, Juros, Impostos e Seguros, Manutenção e Materiais na Operação dos Equipamentos | 91688SINAPI
14618 | SINAPI | INSUMO | Original | SERRA CIRCULAR DE BANCADA COM MOTOR ELETRICO, POTENCIA DE *1600* W, PARA DISCO DE DIAMETRO DE 10" (250 MM) | un | 7.2e-05 | 0 | 0 | 1197.49 | 0.0862 | 0 | 0 | 1197.49 | 0.0862 | 0 | 0 | 0 | 0 | 0 | 0 | 0 | 0 | 0 | 0 | 1197.49 | 0.0862
91691 | SINAPI |  | Original | SERRA CIRCULAR DE BANCADA COM MOTOR ELÉTRICO POTÊNCIA DE 5HP, COM COIFA PARA DISCO 10" - MATERIAIS NA OPERAÇÃO. AF_08/2015 | h |  |  | 0 |  | 1.18 |  | 0 |  | 0 |  | 0 |  | 0 |  | 0 |  | 0 |  | 1.18 |  | 1.18 |  |  |  |  | Depreciação, Juros, Impostos e Seguros, Manutenção e Materiais na Operação dos Equipamentos | 91691SINAPI
2705 | SINAPI | INSUMO | Original | ENERGIA ELETRICA ATE 2000 KWH INDUSTRIAL, SEM DEMANDA | KWH | 1.36 | 0 | 0 | 0.87 | 1.1832 | 0 | 0 | 0 | 0 | 0 | 0 | 0 | 0 | 0 | 0 | 0 | 0 | 0.87 | 1.1832 | 0.87 | 1.1832
91690 | SINAPI |  | Original | SERRA CIRCULAR DE BANCADA COM MOTOR ELÉTRICO POTÊNCIA DE 5HP, COM COIFA PARA DISCO 10" - MANUTENÇÃO. AF_08/2015 | h |  |  | 0 |  | 0.05 |  | 0 |  | 0.05 |  | 0 |  | 0 |  | 0 |  | 0 |  | 0 |  | 0.05 |  |  |  |  | Depreciação, Juros, Impostos e Seguros, Manutenção e Materiais na Operação dos Equipamentos | 91690SINAPI
14618 | SINAPI | INSUMO | Original | SERRA CIRCULAR DE BANCADA COM MOTOR ELETRICO, POTENCIA DE *1600* W, PARA DISCO DE DIAMETRO DE 10" (250 MM) | un | 5e-05 | 0 | 0 | 1197.49 | 0.0598 | 0 | 0 | 1197.49 | 0.0598 | 0 | 0 | 0 | 0 | 0 | 0 | 0 | 0 | 0 | 0 | 1197.49 | 0.0598
100762 | SINAPI |  | Original | PINTURA COM TINTA ALQUÍDICA DE ACABAMENTO (ESMALTE SINTÉTICO FOSCO) APLICADA A ROLO OU PINCEL SOBRE SUPERFÍCIES METÁLICAS (EXCETO PERFIL) EXECUTADO EM OBRA (02 DEMÃOS). AF_01/2020 | m² |  |  | 11.68 |  | 50.57 |  | 41.39 |  | 0 |  | 0 |  | 0 |  | 0 |  | 0 |  | 9.17 |  | 62.26 |  |  |  |  | Pintura em Superfícies Metálicas | 100762SINAPI
88310 | SINAPI | COMPOSICAO | Original | PINTOR COM ENCARGOS COMPLEMENTARES | h | 1.3559 | 0 | 0 | 37.3 | 50.575 | 30.53 | 41.3956 | 0 | 0 | 0 | 0 | 0 | 0 | 0 | 0 | 0 | 0 | 6.77 | 9.1794 | 37.3 | 50.575
7288 | SINAPI | INSUMO | Original | TINTA ESMALTE SINTETICO PREMIUM FOSCO | l | 0.2549 | 43.65 | 11.1263 | 0 | 0 | 0 | 0 | 0 | 0 | 0 | 0 | 0 | 0 | 0 | 0 | 0 | 0 | 0 | 0 | 43.65 | 11.1263
5318 | SINAPI | INSUMO | Original | DILUENTE AGUARRAS | l | 0.0255 | 22 | 0.561 | 0 | 0 | 0 | 0 | 0 | 0 | 0 | 0 | 0 | 0 | 0 | 0 | 0 | 0 | 0 | 0 | 22 | 0.561
88267 | SINAPI |  | Original | ENCANADOR OU BOMBEIRO HIDRÁULICO COM ENCARGOS COMPLEMENTARES | h |  |  | 0 |  | 36.07 |  | 31.58 |  | 0 |  | 0 |  | 0 |  | 0 |  | 0 |  | 4.49 |  | 36.07 |  |  |  |  | Livro SINAPI: Cálculos e Parâmetros | 88267SINAPI
95335 | SINAPI | COMPOSICAO | Original | CURSO DE CAPACITAÇÃO PARA ENCANADOR OU BOMBEIRO HIDRÁULICO (ENCARGOS COMPLEMENTARES) - HORISTA | h | 1 | 0 | 0 | 0.55 | 0.55 | 0.55 | 0.55 | 0 | 0 | 0 | 0 | 0 | 0 | 0 | 0 | 0 | 0 | 0 | 0 | 0.55 | 0.55
43485 | SINAPI | INSUMO | Original | EPI - FAMILIA ENCANADOR - HORISTA (ENCARGOS COMPLEMENTARES - COLETADO CAIXA) | h | 1 | 0 | 0 | 1.3 | 1.3 | 0 | 0 | 0 | 0 | 0 | 0 | 0 | 0 | 0 | 0 | 0 | 0 | 1.3 | 1.3 | 1.3 | 1.3
43461 | SINAPI | INSUMO | Original | FERRAMENTAS - FAMILIA ENCANADOR - HORISTA (ENCARGOS COMPLEMENTARES - COLETADO CAIXA) | h | 1 | 0 | 0 | 0.44 | 0.44 | 0 | 0 | 0 | 0 | 0 | 0 | 0 | 0 | 0 | 0 | 0 | 0 | 0.44 | 0.44 | 0.44 | 0.44
37373 | SINAPI | INSUMO | Original | SEGURO - HORISTA (COLETADO CAIXA - ENCARGOS COMPLEMENTARES) | h | 1 | 0 | 0 | 0.11 | 0.11 | 0 | 0 | 0 | 0 | 0 | 0 | 0 | 0 | 0 | 0 | 0 | 0 | 0.11 | 0.11 | 0.11 | 0.11
37372 | SINAPI | INSUMO | Original | EXAMES - HORISTA (COLETADO CAIXA - ENCARGOS COMPLEMENTARES) | h | 1 | 0 | 0 | 1.65 | 1.65 | 0 | 0 | 0 | 0 | 0 | 0 | 0 | 0 | 0 | 0 | 0 | 0 | 1.65 | 1.65 | 1.65 | 1.65
37371 | SINAPI | INSUMO | Original | TRANSPORTE - HORISTA (COLETADO CAIXA - ENCARGOS COMPLEMENTARES) | h | 1 | 0 | 0 | 0.98 | 0.98 | 0 | 0 | 0 | 0 | 0 | 0 | 0 | 0 | 0 | 0 | 0 | 0 | 0.98 | 0.98 | 0.98 | 0.98
37370 | SINAPI | INSUMO | Original | ALIMENTACAO - HORISTA (COLETADO CAIXA - ENCARGOS COMPLEMENTARES) | h | 1 | 0 | 0 | 0.01 | 0.01 | 0 | 0 | 0 | 0 | 0 | 0 | 0 | 0 | 0 | 0 | 0 | 0 | 0.01 | 0.01 | 0.01 | 0.01
2696 | SINAPI | INSUMO | Original | ENCANADOR OU BOMBEIRO HIDRAULICO (HORISTA) | h | 1 | 0 | 0 | 31.03 | 31.03 | 31.03 | 31.03 | 0 | 0 | 0 | 0 | 0 | 0 | 0 | 0 | 0 | 0 | 0 | 0 | 31.03 | 31.03
95335 | SINAPI |  | Original | CURSO DE CAPACITAÇÃO PARA ENCANADOR OU BOMBEIRO HIDRÁULICO (ENCARGOS COMPLEMENTARES) - HORISTA | h |  |  | 0 |  | 0.55 |  | 0.55 |  | 0 |  | 0 |  | 0 |  | 0 |  | 0 |  | 0 |  | 0.55 |  |  |  |  | Livro SINAPI: Cálculos e Parâmetros | 95335SINAPI
2696 | SINAPI | INSUMO | Original | ENCANADOR OU BOMBEIRO HIDRAULICO (HORISTA) | h | 0.01798 | 0 | 0 | 31.03 | 0.5579 | 31.03 | 0.5579 | 0 | 0 | 0 | 0 | 0 | 0 | 0 | 0 | 0 | 0 | 0 | 0 | 31.03 | 0.5579
88248 | SINAPI |  | Original | AUXILIAR DE ENCANADOR OU BOMBEIRO HIDRÁULICO COM ENCARGOS COMPLEMENTARES | h |  |  | 0 |  | 27.97 |  | 23.48 |  | 0 |  | 0 |  | 0 |  | 0 |  | 0 |  | 4.49 |  | 27.97 |  |  |  |  | Livro SINAPI: Cálculos e Parâmetros | 88248SINAPI
95317 | SINAPI | COMPOSICAO | Original | CURSO DE CAPACITAÇÃO PARA AUXILIAR DE ENCANADOR OU BOMBEIRO HIDRÁULICO (ENCARGOS COMPLEMENTARES) - HORISTA | h | 1 | 0 | 0 | 0.41 | 0.41 | 0.41 | 0.41 | 0 | 0 | 0 | 0 | 0 | 0 | 0 | 0 | 0 | 0 | 0 | 0 | 0.41 | 0.41
43485 | SINAPI | INSUMO | Original | EPI - FAMILIA ENCANADOR - HORISTA (ENCARGOS COMPLEMENTARES - COLETADO CAIXA) | h | 1 | 0 | 0 | 1.3 | 1.3 | 0 | 0 | 0 | 0 | 0 | 0 | 0 | 0 | 0 | 0 | 0 | 0 | 1.3 | 1.3 | 1.3 | 1.3
43461 | SINAPI | INSUMO | Original | FERRAMENTAS - FAMILIA ENCANADOR - HORISTA (ENCARGOS COMPLEMENTARES - COLETADO CAIXA) | h | 1 | 0 | 0 | 0.44 | 0.44 | 0 | 0 | 0 | 0 | 0 | 0 | 0 | 0 | 0 | 0 | 0 | 0 | 0.44 | 0.44 | 0.44 | 0.44
37373 | SINAPI | INSUMO | Original | SEGURO - HORISTA (COLETADO CAIXA - ENCARGOS COMPLEMENTARES) | h | 1 | 0 | 0 | 0.11 | 0.11 | 0 | 0 | 0 | 0 | 0 | 0 | 0 | 0 | 0 | 0 | 0 | 0 | 0.11 | 0.11 | 0.11 | 0.11
37372 | SINAPI | INSUMO | Original | EXAMES - HORISTA (COLETADO CAIXA - ENCARGOS COMPLEMENTARES) | h | 1 | 0 | 0 | 1.65 | 1.65 | 0 | 0 | 0 | 0 | 0 | 0 | 0 | 0 | 0 | 0 | 0 | 0 | 1.65 | 1.65 | 1.65 | 1.65
37371 | SINAPI | INSUMO | Original | TRANSPORTE - HORISTA (COLETADO CAIXA - ENCARGOS COMPLEMENTARES) | h | 1 | 0 | 0 | 0.98 | 0.98 | 0 | 0 | 0 | 0 | 0 | 0 | 0 | 0 | 0 | 0 | 0 | 0 | 0.98 | 0.98 | 0.98 | 0.98
37370 | SINAPI | INSUMO | Original | ALIMENTACAO - HORISTA (COLETADO CAIXA - ENCARGOS COMPLEMENTARES) | h | 1 | 0 | 0 | 0.01 | 0.01 | 0 | 0 | 0 | 0 | 0 | 0 | 0 | 0 | 0 | 0 | 0 | 0 | 0.01 | 0.01 | 0.01 | 0.01
246 | SINAPI | INSUMO | Original | AUXILIAR DE ENCANADOR OU BOMBEIRO HIDRAULICO (HORISTA) | h | 1 | 0 | 0 | 23.07 | 23.07 | 23.07 | 23.07 | 0 | 0 | 0 | 0 | 0 | 0 | 0 | 0 | 0 | 0 | 0 | 0 | 23.07 | 23.07
95317 | SINAPI |  | Original | CURSO DE CAPACITAÇÃO PARA AUXILIAR DE ENCANADOR OU BOMBEIRO HIDRÁULICO (ENCARGOS COMPLEMENTARES) - HORISTA | h |  |  | 0 |  | 0.41 |  | 0.41 |  | 0 |  | 0 |  | 0 |  | 0 |  | 0 |  | 0 |  | 0.41 |  |  |  |  | Livro SINAPI: Cálculos e Parâmetros | 95317SINAPI
246 | SINAPI | INSUMO | Original | AUXILIAR DE ENCANADOR OU BOMBEIRO HIDRAULICO (HORISTA) | h | 0.01798 | 0 | 0 | 23.07 | 0.4147 | 23.07 | 0.4147 | 0 | 0 | 0 | 0 | 0 | 0 | 0 | 0 | 0 | 0 | 0 | 0 | 23.07 | 0.4147
0403 | FERRARI - TRT |  | Original | ABRIGO PARA PROTEÇÃO DO CAVALETE PADRÃO CASAN | m² |  |  | 76.13 |  | 295.18 |  | 247.82 |  | 0.14 |  | 0 |  | 0 |  | 0 |  | 0 |  | 47.21 |  | 371.31 |  |  |  |  | Concreto | 0403FERRARI - TRT
88309 | SINAPI | COMPOSICAO | Original | PEDREIRO COM ENCARGOS COMPLEMENTARES | h | 1.625 | 0 | 0 | 36.22 | 58.8575 | 31.2 | 50.7 | 0 | 0 | 0 | 0 | 0 | 0 | 0 | 0 | 0 | 0 | 5.02 | 8.1575 | 36.22 | 58.8575
88316 | SINAPI | COMPOSICAO | Original | SERVENTE COM ENCARGOS COMPLEMENTARES | h | 3.625 | 0 | 0 | 26.47 | 95.9537 | 21.5 | 77.9375 | 0 | 0 | 0 | 0 | 0 | 0 | 0 | 0 | 0 | 0 | 4.97 | 18.0162 | 26.47 | 95.9537
87313 | SINAPI | COMPOSICAO | Original | ARGAMASSA TRAÇO 1:3 (EM VOLUME DE CIMENTO E AREIA GROSSA ÚMIDA) PARA CHAPISCO CONVENCIONAL, PREPARO MECÂNICO COM BETONEIRA 400 L. AF_08/2019 | m³ | 0.005 | 512.23 | 2.5614 | 165.07 | 0.8252 | 145.75 | 0.7287 | 2.03 | 0.0101 | 0 | 0 | 0 | 0 | 0 | 0 | 0 | 0 | 17.29 | 0.0864 | 677.32 | 3.3866
104233 | SINAPI | COMPOSICAO | Original | EMBOÇO OU MASSA ÚNICA EM ARGAMASSA TRAÇO 1:2:8, PREPARO MECÂNICA COM BETONEIRA 400 L, APLICADA MANUALMENTE EM PANOS DE FACHADA SEM PRESENÇA DE VÃOS, ESPESSURA DE 25 MM, ACESSO POR ANDAIME. AF_08/2022 | m² | 2.1 | 17.81 | 37.401 | 27.78 | 58.359 | 23.57 | 49.518 | 0.06 | 0.126 | 0 | 0 | 0 | 0 | 0 | 0 | 0 | 0 | 4.15 | 8.715 | 45.6 | 95.76
103328 | SINAPI | COMPOSICAO | Original | ALVENARIA DE VEDAÇÃO DE BLOCOS CERÂMICOS FURADOS NA HORIZONTAL DE 9X19X19 CM (ESPESSURA 9 CM) E ARGAMASSA DE ASSENTAMENTO COM PREPARO EM BETONEIRA. AF_12/2021 | m² | 1 | 36.17 | 36.17 | 81.17 | 81.19 | 68.92 | 68.94 | 0.01 | 0.01 | 0 | 0 | 0 | 0 | 0 | 0 | 0 | 0 | 12.24 | 12.24 | 117.36 | 117.36
104233 | SINAPI |  | Original | EMBOÇO OU MASSA ÚNICA EM ARGAMASSA TRAÇO 1:2:8, PREPARO MECÂNICA COM BETONEIRA 400 L, APLICADA MANUALMENTE EM PANOS DE FACHADA SEM PRESENÇA DE VÃOS, ESPESSURA DE 25 MM, ACESSO POR ANDAIME. AF_08/2022 | m² |  |  | 17.81 |  | 27.79 |  | 23.57 |  | 0.06 |  | 0 |  | 0 |  | 0 |  | 0 |  | 4.15 |  | 45.6 |  |  |  |  | Massa Única Externa | 104233SINAPI
88316 | SINAPI | COMPOSICAO | Original | SERVENTE COM ENCARGOS COMPLEMENTARES | h | 0.363 | 0 | 0 | 26.47 | 9.6086 | 21.5 | 7.8045 | 0 | 0 | 0 | 0 | 0 | 0 | 0 | 0 | 0 | 0 | 4.97 | 1.8041 | 26.47 | 9.6086
88309 | SINAPI | COMPOSICAO | Original | PEDREIRO COM ENCARGOS COMPLEMENTARES | h | 0.363 | 0 | 0 | 36.22 | 13.1478 | 31.2 | 11.3256 | 0 | 0 | 0 | 0 | 0 | 0 | 0 | 0 | 0 | 0 | 5.02 | 1.8222 | 36.22 | 13.1478
87292 | SINAPI | COMPOSICAO | Original | ARGAMASSA TRAÇO 1:2:8 (EM VOLUME DE CIMENTO, CAL E AREIA MÉDIA ÚMIDA) PARA EMBOÇO/MASSA ÚNICA/ASSENTAMENTO DE ALVENARIA DE VEDAÇÃO, PREPARO MECÂNICO COM BETONEIRA 400 L. AF_08/2019 | m³ | 0.0293 | 517.25 | 15.1557 | 171.95 | 5.0381 | 151.83 | 4.4486 | 2.12 | 0.0621 | 0 | 0 | 0 | 0 | 0 | 0 | 0 | 0 | 18 | 0.5274 | 689.21 | 20.1938
37411 | SINAPI | INSUMO | Original | TELA DE ACO SOLDADA GALVANIZADA/ZINCADA PARA ALVENARIA, FIO D = *1,24 MM, MALHA 25 X 25 MM | m² | 0.1581 | 16.82 | 2.6592 | 0 | 0 | 0 | 0 | 0 | 0 | 0 | 0 | 0 | 0 | 0 | 0 | 0 | 0 | 0 | 0 | 16.82 | 2.6592
103328 | SINAPI |  | Original | ALVENARIA DE VEDAÇÃO DE BLOCOS CERÂMICOS FURADOS NA HORIZONTAL DE 9X19X19 CM (ESPESSURA 9 CM) E ARGAMASSA DE ASSENTAMENTO COM PREPARO EM BETONEIRA. AF_12/2021 | m² |  |  | 36.17 |  | 81.18 |  | 68.92 |  | 0.01 |  | 0 |  | 0 |  | 0 |  | 0 |  | 12.24 |  | 117.36 |  |  |  |  | Alvenaria de Vedação | 103328SINAPI
88316 | SINAPI | COMPOSICAO | Original | SERVENTE COM ENCARGOS COMPLEMENTARES | h | 0.805 | 0 | 0 | 26.47 | 21.3083 | 21.5 | 17.3075 | 0 | 0 | 0 | 0 | 0 | 0 | 0 | 0 | 0 | 0 | 4.97 | 4.0008 | 26.47 | 21.3083
88309 | SINAPI | COMPOSICAO | Original | PEDREIRO COM ENCARGOS COMPLEMENTARES | h | 1.61 | 0 | 0 | 36.22 | 58.3142 | 31.2 | 50.232 | 0 | 0 | 0 | 0 | 0 | 0 | 0 | 0 | 0 | 0 | 5.02 | 8.0822 | 36.22 | 58.3142
87292 | SINAPI | COMPOSICAO | Original | ARGAMASSA TRAÇO 1:2:8 (EM VOLUME DE CIMENTO, CAL E AREIA MÉDIA ÚMIDA) PARA EMBOÇO/MASSA ÚNICA/ASSENTAMENTO DE ALVENARIA DE VEDAÇÃO, PREPARO MECÂNICO COM BETONEIRA 400 L. AF_08/2019 | m³ | 0.0091 | 517.25 | 4.7072 | 171.95 | 1.5646 | 151.83 | 1.3816 | 2.12 | 0.0192 | 0 | 0 | 0 | 0 | 0 | 0 | 0 | 0 | 18 | 0.1638 | 689.21 | 6.2718
37395 | SINAPI | INSUMO | Original | PINO DE ACO COM FURO, HASTE = 27 MM (ACAO DIRETA) | CENTO | 0.005 | 41.93 | 0.2096 | 0 | 0 | 0 | 0 | 0 | 0 | 0 | 0 | 0 | 0 | 0 | 0 | 0 | 0 | 0 | 0 | 41.93 | 0.2096
34557 | SINAPI | INSUMO | Original | TELA DE ACO SOLDADA GALVANIZADA/ZINCADA PARA ALVENARIA, FIO D = *1,20 A 1,70* MM, MALHA 15 X 15 MM, (C X L) *50 X 7,5* CM | m | 0.42 | 2.3 | 0.966 | 0 | 0 | 0 | 0 | 0 | 0 | 0 | 0 | 0 | 0 | 0 | 0 | 0 | 0 | 0 | 0 | 2.3 | 0.966
7271 | SINAPI | INSUMO | Original | BLOCO CERAMICO / TIJOLO VAZADO PARA ALVENARIA DE VEDACAO, 8 FUROS NA HORIZONTAL DE 9 X 19 X 19 CM (L X A X C) | un | 28.31 | 1.07 | 30.2917 | 0 | 0 | 0 | 0 | 0 | 0 | 0 | 0 | 0 | 0 | 0 | 0 | 0 | 0 | 0 | 0 | 1.07 | 30.2917
94966 | SINAPI |  | Original | CONCRETO FCK = 30MPA, TRAÇO 1:2,1:2,5 (EM MASSA SECA DE CIMENTO/ AREIA MÉDIA/ BRITA 1) - PREPARO MECÂNICO COM BETONEIRA 400 L. AF_05/2021 | m³ |  |  | 505.84 |  | 116.72 |  | 98.24 |  | 0.82 |  | 0 |  | 0 |  | 0 |  | 0 |  | 17.64 |  | 622.57 |  |  |  |  | Produção de Concreto | 94966SINAPI
88831 | SINAPI | COMPOSICAO | Original | BETONEIRA CAPACIDADE NOMINAL DE 400 L, CAPACIDADE DE MISTURA 280 L, MOTOR ELÉTRICO TRIFÁSICO POTÊNCIA DE 2 CV, SEM CARREGADOR - CHI DIURNO. AF_05/2023 | CHI | 0.7032 | 0 | 0 | 0.39 | 0.2742 | 0 | 0 | 0.39 | 0.2742 | 0 | 0 | 0 | 0 | 0 | 0 | 0 | 0 | 0 | 0 | 0.39 | 0.2742
88830 | SINAPI | COMPOSICAO | Original | BETONEIRA CAPACIDADE NOMINAL DE 400 L, CAPACIDADE DE MISTURA 280 L, MOTOR ELÉTRICO TRIFÁSICO POTÊNCIA DE 2 CV, SEM CARREGADOR - CHP DIURNO. AF_05/2023 | CHP | 0.7458 | 0 | 0 | 1.82 | 1.3573 | 0 | 0 | 0.74 | 0.5519 | 0 | 0 | 0 | 0 | 0 | 0 | 0 | 0 | 1.08 | 0.8054 | 1.82 | 1.3573
88377 | SINAPI | COMPOSICAO | Original | OPERADOR DE BETONEIRA ESTACIONÁRIA/MISTURADOR COM ENCARGOS COMPLEMENTARES | h | 1.449 | 0 | 0 | 37.49 | 54.323 | 33.74 | 48.8893 | 0 | 0 | 0 | 0 | 0 | 0 | 0 | 0 | 0 | 0 | 3.75 | 5.4337 | 37.49 | 54.323
88316 | SINAPI | COMPOSICAO | Original | SERVENTE COM ENCARGOS COMPLEMENTARES | h | 2.2958 | 0 | 0 | 26.47 | 60.7698 | 21.5 | 49.3597 | 0 | 0 | 0 | 0 | 0 | 0 | 0 | 0 | 0 | 0 | 4.97 | 11.4101 | 26.47 | 60.7698
4721 | SINAPI | INSUMO | Original | PEDRA BRITADA N. 1 (9,5 A 19 MM) POSTO PEDREIRA/FORNECEDOR, SEM FRETE | m³ | 0.5892 | 111.91 | 65.9373 | 0 | 0 | 0 | 0 | 0 | 0 | 0 | 0 | 0 | 0 | 0 | 0 | 0 | 0 | 0 | 0 | 111.91 | 65.9373
1379 | SINAPI | INSUMO | Original | CIMENTO PORTLAND COMPOSTO CP II-32 | kg | 388.8826 | 0.84 | 326.6613 | 0 | 0 | 0 | 0 | 0 | 0 | 0 | 0 | 0 | 0 | 0 | 0 | 0 | 0 | 0 | 0 | 0.84 | 326.6613
370 | SINAPI | INSUMO | Original | AREIA MEDIA - POSTO JAZIDA/FORNECEDOR (RETIRADO NA JAZIDA, SEM TRANSPORTE) | m³ | 0.7078 | 160 | 113.248 | 0 | 0 | 0 | 0 | 0 | 0 | 0 | 0 | 0 | 0 | 0 | 0 | 0 | 0 | 0 | 0 | 160 | 113.248
88247 | SINAPI |  | Original | AUXILIAR DE ELETRICISTA COM ENCARGOS COMPLEMENTARES | h |  |  | 0 |  | 29.03 |  | 23.93 |  | 0 |  | 0 |  | 0 |  | 0 |  | 0 |  | 5.1 |  | 29.03 |  |  |  |  | Livro SINAPI: Cálculos e Parâmetros | 88247SINAPI
95316 | SINAPI | COMPOSICAO | Original | CURSO DE CAPACITAÇÃO PARA AUXILIAR DE ELETRICISTA (ENCARGOS COMPLEMENTARES) - HORISTA | h | 1 | 0 | 0 | 0.86 | 0.86 | 0.86 | 0.86 | 0 | 0 | 0 | 0 | 0 | 0 | 0 | 0 | 0 | 0 | 0 | 0 | 0.86 | 0.86
43484 | SINAPI | INSUMO | Original | EPI - FAMILIA ELETRICISTA - HORISTA (ENCARGOS COMPLEMENTARES - COLETADO CAIXA) | h | 1 | 0 | 0 | 1.45 | 1.45 | 0 | 0 | 0 | 0 | 0 | 0 | 0 | 0 | 0 | 0 | 0 | 0 | 1.45 | 1.45 | 1.45 | 1.45
43460 | SINAPI | INSUMO | Original | FERRAMENTAS - FAMILIA ELETRICISTA - HORISTA (ENCARGOS COMPLEMENTARES - COLETADO CAIXA) | h | 1 | 0 | 0 | 0.9 | 0.9 | 0 | 0 | 0 | 0 | 0 | 0 | 0 | 0 | 0 | 0 | 0 | 0 | 0.9 | 0.9 | 0.9 | 0.9
37373 | SINAPI | INSUMO | Original | SEGURO - HORISTA (COLETADO CAIXA - ENCARGOS COMPLEMENTARES) | h | 1 | 0 | 0 | 0.11 | 0.11 | 0 | 0 | 0 | 0 | 0 | 0 | 0 | 0 | 0 | 0 | 0 | 0 | 0.11 | 0.11 | 0.11 | 0.11
37372 | SINAPI | INSUMO | Original | EXAMES - HORISTA (COLETADO CAIXA - ENCARGOS COMPLEMENTARES) | h | 1 | 0 | 0 | 1.65 | 1.65 | 0 | 0 | 0 | 0 | 0 | 0 | 0 | 0 | 0 | 0 | 0 | 0 | 1.65 | 1.65 | 1.65 | 1.65
37371 | SINAPI | INSUMO | Original | TRANSPORTE - HORISTA (COLETADO CAIXA - ENCARGOS COMPLEMENTARES) | h | 1 | 0 | 0 | 0.98 | 0.98 | 0 | 0 | 0 | 0 | 0 | 0 | 0 | 0 | 0 | 0 | 0 | 0 | 0.98 | 0.98 | 0.98 | 0.98
37370 | SINAPI | INSUMO | Original | ALIMENTACAO - HORISTA (COLETADO CAIXA - ENCARGOS COMPLEMENTARES) | h | 1 | 0 | 0 | 0.01 | 0.01 | 0 | 0 | 0 | 0 | 0 | 0 | 0 | 0 | 0 | 0 | 0 | 0 | 0.01 | 0.01 | 0.01 | 0.01
247 | SINAPI | INSUMO | Original | AJUDANTE DE ELETRICISTA (HORISTA) | h | 1 | 0 | 0 | 23.07 | 23.07 | 23.07 | 23.07 | 0 | 0 | 0 | 0 | 0 | 0 | 0 | 0 | 0 | 0 | 0 | 0 | 23.07 | 23.07
95316 | SINAPI |  | Original | CURSO DE CAPACITAÇÃO PARA AUXILIAR DE ELETRICISTA (ENCARGOS COMPLEMENTARES) - HORISTA | h |  |  | 0 |  | 0.86 |  | 0.86 |  | 0 |  | 0 |  | 0 |  | 0 |  | 0 |  | 0 |  | 0.86 |  |  |  |  | Livro SINAPI: Cálculos e Parâmetros | 95316SINAPI
247 | SINAPI | INSUMO | Original | AJUDANTE DE ELETRICISTA (HORISTA) | h | 0.03732 | 0 | 0 | 23.07 | 0.8609 | 23.07 | 0.8609 | 0 | 0 | 0 | 0 | 0 | 0 | 0 | 0 | 0 | 0 | 0 | 0 | 23.07 | 0.8609
98520 | SINAPI |  | Original | APLICAÇÃO DE ADUBO EM SOLO. AF_07/2024 | m² |  |  | 4.16 |  | 1.78 |  | 1.45 |  | 0 |  | 0 |  | 0 |  | 0 |  | 0 |  | 0.33 |  | 5.95 |  |  |  |  | Paisagismo - Plantio | 98520SINAPI
88441 | SINAPI | COMPOSICAO | Original | JARDINEIRO COM ENCARGOS COMPLEMENTARES | h | 0.0112 | 0 | 0 | 27.69 | 0.3101 | 22.67 | 0.2539 | 0 | 0 | 0 | 0 | 0 | 0 | 0 | 0 | 0 | 0 | 5.02 | 0.0562 | 27.69 | 0.3101
88316 | SINAPI | COMPOSICAO | Original | SERVENTE COM ENCARGOS COMPLEMENTARES | h | 0.0558 | 0 | 0 | 26.47 | 1.477 | 21.5 | 1.1997 | 0 | 0 | 0 | 0 | 0 | 0 | 0 | 0 | 0 | 0 | 4.97 | 0.2773 | 26.47 | 1.477
38125 | SINAPI | INSUMO | Original | FERTILIZANTE ORGANICO COMPOSTO, CLASSE A | kg | 2.6526 | 1.43 | 3.7932 | 0 | 0 | 0 | 0 | 0 | 0 | 0 | 0 | 0 | 0 | 0 | 0 | 0 | 0 | 0 | 0 | 1.43 | 3.7932
3123 | SINAPI | INSUMO | Original | FERTILIZANTE NPK - 4: 14: 8 | kg | 0.125 | 3 | 0.375 | 0 | 0 | 0 | 0 | 0 | 0 | 0 | 0 | 0 | 0 | 0 | 0 | 0 | 0 | 0 | 0 | 3 | 0.375
103946 | SINAPI |  | Original | PLANTIO DE GRAMA ESMERALDA OU SÃO CARLOS OU CURITIBANA, EM PLACAS. AF_07/2024 | m² |  |  | 12 |  | 4.43 |  | 3.6 |  | 0 |  | 0 |  | 0 |  | 0 |  | 0 |  | 0.82 |  | 16.43 |  |  |  |  | Paisagismo - Plantio | 103946SINAPI
88441 | SINAPI | COMPOSICAO | Original | JARDINEIRO COM ENCARGOS COMPLEMENTARES | h | 0.0277 | 0 | 0 | 27.69 | 0.767 | 22.67 | 0.628 | 0 | 0 | 0 | 0 | 0 | 0 | 0 | 0 | 0 | 0 | 5.02 | 0.139 | 27.69 | 0.767
88316 | SINAPI | COMPOSICAO | Original | SERVENTE COM ENCARGOS COMPLEMENTARES | h | 0.1386 | 0 | 0 | 26.47 | 3.6687 | 21.5 | 2.9799 | 0 | 0 | 0 | 0 | 0 | 0 | 0 | 0 | 0 | 0 | 4.97 | 0.6888 | 26.47 | 3.6687
3322 | SINAPI | INSUMO | Original | GRAMA ESMERALDA OU SAO CARLOS OU CURITIBANA, EM PLACAS, SEM PLANTIO | m² | 1 | 12 | 12 | 0 | 0 | 0 | 0 | 0 | 0 | 0 | 0 | 0 | 0 | 0 | 0 | 0 | 0 | 0 | 0 | 12 | 12
87893 | SINAPI |  | Original | CHAPISCO APLICADO EM ALVENARIA (SEM PRESENÇA DE VÃOS) E ESTRUTURAS DE CONCRETO DE FACHADA, COM COLHER DE PEDREIRO. ARGAMASSA TRAÇO 1:3 COM PREPARO MANUAL. AF_10/2022 | m² |  |  | 1.87 |  | 7.35 |  | 6.22 |  | 0 |  | 0 |  | 0 |  | 0 |  | 0 |  | 1.13 |  | 9.23 |  |  |  |  | Chapisco | 87893SINAPI
88316 | SINAPI | COMPOSICAO | Original | SERVENTE COM ENCARGOS COMPLEMENTARES | h | 0.0465 | 0 | 0 | 26.47 | 1.2308 | 21.5 | 0.9997 | 0 | 0 | 0 | 0 | 0 | 0 | 0 | 0 | 0 | 0 | 4.97 | 0.2311 | 26.47 | 1.2308
88309 | SINAPI | COMPOSICAO | Original | PEDREIRO COM ENCARGOS COMPLEMENTARES | h | 0.1394 | 0 | 0 | 36.22 | 5.049 | 31.2 | 4.3493 | 0 | 0 | 0 | 0 | 0 | 0 | 0 | 0 | 0 | 0 | 5.02 | 0.6997 | 36.22 | 5.049
87377 | SINAPI | COMPOSICAO | Original | ARGAMASSA TRAÇO 1:3 (EM VOLUME DE CIMENTO E AREIA GROSSA ÚMIDA) PARA CHAPISCO CONVENCIONAL, PREPARO MANUAL. AF_08/2019 | m³ | 0.0037 | 507.37 | 1.8773 | 291.69 | 1.0792 | 236.93 | 0.8766 | 0 | 0 | 0 | 0 | 0 | 0 | 0 | 0 | 0 | 0 | 54.76 | 0.2026 | 799.07 | 2.9565
105033 | SINAPI |  | Original | CINTA DE AMARRAÇÃO DE ALVENARIA MOLDADA IN LOCO COM UTILIZAÇÃO DE BLOCOS CANALETA, ESPESSURA DE *15* CM. AF_03/2024 | m |  |  | 41.49 |  | 24.22 |  | 20.5 |  | 0.03 |  | 0 |  | 0 |  | 0 |  | 0 |  | 3.68 |  | 65.72 |  |  |  |  | Vergas, contravergas e fixação de alvenaria | 105033SINAPI
89998 | SINAPI | COMPOSICAO | Original | ARMAÇÃO DE CINTA DE ALVENARIA ESTRUTURAL; DIÂMETRO DE 10,0 MM. AF_09/2021 | kg | 1.234 | 7.66 | 9.4648 | 2.66 | 3.2824 | 2.26 | 2.7888 | 0 | 0 | 0 | 0 | 0 | 0 | 0 | 0 | 0 | 0 | 0.4 | 0.4936 | 10.33 | 12.7472
89994 | SINAPI | COMPOSICAO | Original | GRAUTEAMENTO DE CINTA INTERMEDIÁRIA OU DE CONTRAVERGA EM ALVENARIA ESTRUTURAL. AF_09/2021 | m³ | 0.021 | 656.36 | 13.784 | 417.36 | 8.7645 | 351.84 | 7.3886 | 1.21 | 0.0254 | 0 | 0 | 0 | 0 | 0 | 0 | 0 | 0 | 64.31 | 1.3505 | 1073.74 | 22.5485
88316 | SINAPI | COMPOSICAO | Original | SERVENTE COM ENCARGOS COMPLEMENTARES | h | 0.121 | 0 | 0 | 26.47 | 3.2028 | 21.5 | 2.6015 | 0 | 0 | 0 | 0 | 0 | 0 | 0 | 0 | 0 | 0 | 4.97 | 0.6013 | 26.47 | 3.2028
88309 | SINAPI | COMPOSICAO | Original | PEDREIRO COM ENCARGOS COMPLEMENTARES | h | 0.241 | 0 | 0 | 36.22 | 8.729 | 31.2 | 7.5192 | 0 | 0 | 0 | 0 | 0 | 0 | 0 | 0 | 0 | 0 | 5.02 | 1.2098 | 36.22 | 8.729
87294 | SINAPI | COMPOSICAO | Original | ARGAMASSA TRAÇO 1:2:9 (EM VOLUME DE CIMENTO, CAL E AREIA MÉDIA ÚMIDA) PARA EMBOÇO/MASSA ÚNICA/ASSENTAMENTO DE ALVENARIA DE VEDAÇÃO, PREPARO MECÂNICO COM BETONEIRA 600 L. AF_08/2019 | m³ | 0.0015 | 488.72 | 0.7332 | 166.72 | 0.2499 | 140.13 | 0.2101 | 7.14 | 0.0107 | 0 | 0 | 0 | 0 | 0 | 0 | 0 | 0 | 19.45 | 0.0291 | 655.46 | 0.9831
659 | SINAPI | INSUMO | Original | CANALETA DE CONCRETO 14 X 19 X 19 CM (CLASSE C - NBR 6136) | un | 5.34 | 3.28 | 17.5152 | 0 | 0 | 0 | 0 | 0 | 0 | 0 | 0 | 0 | 0 | 0 | 0 | 0 | 0 | 0 | 0 | 3.28 | 17.5152
103342 | SINAPI |  | Original | ALVENARIA DE VEDAÇÃO DE BLOCOS VAZADOS DE CONCRETO DE 14X19X29 CM (ESPESSURA 14 CM) E ARGAMASSA DE ASSENTAMENTO COM PREPARO EM BETONEIRA. AF_12/2021 | m² |  |  | 80.89 |  | 57.82 |  | 49.11 |  | 0.02 |  | 0 |  | 0 |  | 0 |  | 0 |  | 8.68 |  | 138.72 |  |  |  |  | Alvenaria de Vedação | 103342SINAPI
88316 | SINAPI | COMPOSICAO | Original | SERVENTE COM ENCARGOS COMPLEMENTARES | h | 0.565 | 0 | 0 | 26.47 | 14.9555 | 21.5 | 12.1475 | 0 | 0 | 0 | 0 | 0 | 0 | 0 | 0 | 0 | 0 | 4.97 | 2.808 | 26.47 | 14.9555
88309 | SINAPI | COMPOSICAO | Original | PEDREIRO COM ENCARGOS COMPLEMENTARES | h | 1.13 | 0 | 0 | 36.22 | 40.9286 | 31.2 | 35.256 | 0 | 0 | 0 | 0 | 0 | 0 | 0 | 0 | 0 | 0 | 5.02 | 5.6726 | 36.22 | 40.9286
87292 | SINAPI | COMPOSICAO | Original | ARGAMASSA TRAÇO 1:2:8 (EM VOLUME DE CIMENTO, CAL E AREIA MÉDIA ÚMIDA) PARA EMBOÇO/MASSA ÚNICA/ASSENTAMENTO DE ALVENARIA DE VEDAÇÃO, PREPARO MECÂNICO COM BETONEIRA 400 L. AF_08/2019 | m³ | 0.0113 | 517.25 | 5.8451 | 171.95 | 1.9429 | 151.83 | 1.7156 | 2.12 | 0.0239 | 0 | 0 | 0 | 0 | 0 | 0 | 0 | 0 | 18 | 0.2034 | 689.21 | 7.788
37395 | SINAPI | INSUMO | Original | PINO DE ACO COM FURO, HASTE = 27 MM (ACAO DIRETA) | CENTO | 0.01 | 41.93 | 0.4193 | 0 | 0 | 0 | 0 | 0 | 0 | 0 | 0 | 0 | 0 | 0 | 0 | 0 | 0 | 0 | 0 | 41.93 | 0.4193
34592 | SINAPI | INSUMO | Original | BLOCO DE VEDACAO CONCRETO 14 X 19 X 29 CM (CLASSE C - NBR 6136) | un | 18.14 | 4.03 | 73.1042 | 0 | 0 | 0 | 0 | 0 | 0 | 0 | 0 | 0 | 0 | 0 | 0 | 0 | 0 | 0 | 0 | 4.03 | 73.1042
34547 | SINAPI | INSUMO | Original | TELA DE ACO SOLDADA GALVANIZADA/ZINCADA PARA ALVENARIA, FIO D = *1,20 A 1,70* MM, MALHA 15 X 15 MM, (C X L) *50 X 12* CM | m | 0.42 | 3.63 | 1.5246 | 0 | 0 | 0 | 0 | 0 | 0 | 0 | 0 | 0 | 0 | 0 | 0 | 0 | 0 | 0 | 0 | 3.63 | 1.5246
89998 | SINAPI |  | Original | ARMAÇÃO DE CINTA DE ALVENARIA ESTRUTURAL; DIÂMETRO DE 10,0 MM. AF_09/2021 | kg |  |  | 7.66 |  | 2.67 |  | 2.26 |  | 0 |  | 0 |  | 0 |  | 0 |  | 0 |  | 0.4 |  | 10.33 |  |  |  |  | Graute e Armação | 89998SINAPI
88245 | SINAPI | COMPOSICAO | Original | ARMADOR COM ENCARGOS COMPLEMENTARES | h | 0.0488 | 0 | 0 | 35.93 | 1.7533 | 30.91 | 1.5084 | 0 | 0 | 0 | 0 | 0 | 0 | 0 | 0 | 0 | 0 | 5.02 | 0.2449 | 35.93 | 1.7533
88238 | SINAPI | COMPOSICAO | Original | AJUDANTE DE ARMADOR COM ENCARGOS COMPLEMENTARES | h | 0.0325 | 0 | 0 | 28.35 | 0.9213 | 23.33 | 0.7582 | 0 | 0 | 0 | 0 | 0 | 0 | 0 | 0 | 0 | 0 | 5.02 | 0.1631 | 28.35 | 0.9213
34 | SINAPI | INSUMO | Original | ACO CA-50, 10,0 MM, VERGALHAO | kg | 1 | 7.66 | 7.66 | 0 | 0 | 0 | 0 | 0 | 0 | 0 | 0 | 0 | 0 | 0 | 0 | 0 | 0 | 0 | 0 | 7.66 | 7.66
89994 | SINAPI |  | Original | GRAUTEAMENTO DE CINTA INTERMEDIÁRIA OU DE CONTRAVERGA EM ALVENARIA ESTRUTURAL. AF_09/2021 | m³ |  |  | 656.36 |  | 417.38 |  | 351.84 |  | 1.21 |  | 0 |  | 0 |  | 0 |  | 0 |  | 64.31 |  | 1073.74 |  |  |  |  | Graute e Armação | 89994SINAPI
90279 | SINAPI | COMPOSICAO | Original | GRAUTE FGK=20 MPA; TRAÇO 1:0,04:1,8:2,1 (EM MASSA SECA DE CIMENTO/ CAL/ AREIA GROSSA/ BRITA 0) - PREPARO MECÂNICO COM BETONEIRA 400 L. AF_09/2021 | m³ | 1.203 | 545.59 | 656.3689 | 129.92 | 156.2936 | 109.02 | 131.151 | 1.01 | 1.215 | 0 | 0 | 0 | 0 | 0 | 0 | 0 | 0 | 19.89 | 23.9276 | 675.53 | 812.6625
88316 | SINAPI | COMPOSICAO | Original | SERVENTE COM ENCARGOS COMPLEMENTARES | h | 3.2313 | 0 | 0 | 26.47 | 85.5325 | 21.5 | 69.473 | 0 | 0 | 0 | 0 | 0 | 0 | 0 | 0 | 0 | 0 | 4.97 | 16.0595 | 26.47 | 85.5325
88309 | SINAPI | COMPOSICAO | Original | PEDREIRO COM ENCARGOS COMPLEMENTARES | h | 4.8469 | 0 | 0 | 36.22 | 175.5547 | 31.2 | 151.2233 | 0 | 0 | 0 | 0 | 0 | 0 | 0 | 0 | 0 | 0 | 5.02 | 24.3314 | 36.22 | 175.5547
87294 | SINAPI |  | Original | ARGAMASSA TRAÇO 1:2:9 (EM VOLUME DE CIMENTO, CAL E AREIA MÉDIA ÚMIDA) PARA EMBOÇO/MASSA ÚNICA/ASSENTAMENTO DE ALVENARIA DE VEDAÇÃO, PREPARO MECÂNICO COM BETONEIRA 600 L. AF_08/2019 | m³ |  |  | 488.72 |  | 166.73 |  | 140.13 |  | 7.14 |  | 0 |  | 0 |  | 0 |  | 0 |  | 19.45 |  | 655.46 |  |  |  |  | Argamassas | 87294SINAPI
89226 | SINAPI | COMPOSICAO | Original | BETONEIRA CAPACIDADE NOMINAL DE 600 L, CAPACIDADE DE MISTURA 360 L, MOTOR ELÉTRICO TRIFÁSICO POTÊNCIA DE 4 CV, SEM CARREGADOR - CHI DIURNO. AF_05/2023 | CHI | 2.8 | 0 | 0 | 1.62 | 4.536 | 0 | 0 | 1.62 | 4.536 | 0 | 0 | 0 | 0 | 0 | 0 | 0 | 0 | 0 | 0 | 1.62 | 4.536
89225 | SINAPI | COMPOSICAO | Original | BETONEIRA CAPACIDADE NOMINAL DE 600 L, CAPACIDADE DE MISTURA 360 L, MOTOR ELÉTRICO TRIFÁSICO POTÊNCIA DE 4 CV, SEM CARREGADOR - CHP DIURNO. AF_05/2023 | CHP | 0.85 | 0 | 0 | 5.24 | 4.454 | 0 | 0 | 3.07 | 2.6095 | 0 | 0 | 0 | 0 | 0 | 0 | 0 | 0 | 2.17 | 1.8445 | 5.24 | 4.454
88377 | SINAPI | COMPOSICAO | Original | OPERADOR DE BETONEIRA ESTACIONÁRIA/MISTURADOR COM ENCARGOS COMPLEMENTARES | h | 3.65 | 0 | 0 | 37.49 | 136.8385 | 33.74 | 123.151 | 0 | 0 | 0 | 0 | 0 | 0 | 0 | 0 | 0 | 0 | 3.75 | 13.6875 | 37.49 | 136.8385
88316 | SINAPI | COMPOSICAO | Original | SERVENTE COM ENCARGOS COMPLEMENTARES | h | 0.79 | 0 | 0 | 26.47 | 20.9113 | 21.5 | 16.985 | 0 | 0 | 0 | 0 | 0 | 0 | 0 | 0 | 0 | 0 | 4.97 | 3.9263 | 26.47 | 20.9113
1379 | SINAPI | INSUMO | Original | CIMENTO PORTLAND COMPOSTO CP II-32 | kg | 177.12 | 0.84 | 148.7808 | 0 | 0 | 0 | 0 | 0 | 0 | 0 | 0 | 0 | 0 | 0 | 0 | 0 | 0 | 0 | 0 | 0.84 | 148.7808
1106 | SINAPI | INSUMO | Original | CAL HIDRATADA CH-I PARA ARGAMASSAS | kg | 157.44 | 0.96 | 151.1424 | 0 | 0 | 0 | 0 | 0 | 0 | 0 | 0 | 0 | 0 | 0 | 0 | 0 | 0 | 0 | 0 | 0.96 | 151.1424
370 | SINAPI | INSUMO | Original | AREIA MEDIA - POSTO JAZIDA/FORNECEDOR (RETIRADO NA JAZIDA, SEM TRANSPORTE) | m³ | 1.18 | 160 | 188.8 | 0 | 0 | 0 | 0 | 0 | 0 | 0 | 0 | 0 | 0 | 0 | 0 | 0 | 0 | 0 | 0 | 160 | 188.8
88245 | SINAPI |  | Original | ARMADOR COM ENCARGOS COMPLEMENTARES | h |  |  | 0 |  | 35.93 |  | 30.91 |  | 0 |  | 0 |  | 0 |  | 0 |  | 0 |  | 5.02 |  | 35.93 |  |  |  |  | Livro SINAPI: Cálculos e Parâmetros | 88245SINAPI
95314 | SINAPI | COMPOSICAO | Original | CURSO DE CAPACITAÇÃO PARA ARMADOR (ENCARGOS COMPLEMENTARES) - HORISTA | h | 1 | 0 | 0 | 0.35 | 0.35 | 0.35 | 0.35 | 0 | 0 | 0 | 0 | 0 | 0 | 0 | 0 | 0 | 0 | 0 | 0 | 0.35 | 0.35
43489 | SINAPI | INSUMO | Original | EPI - FAMILIA PEDREIRO - HORISTA (ENCARGOS COMPLEMENTARES - COLETADO CAIXA) | h | 1 | 0 | 0 | 1.55 | 1.55 | 0 | 0 | 0 | 0 | 0 | 0 | 0 | 0 | 0 | 0 | 0 | 0 | 1.55 | 1.55 | 1.55 | 1.55
43465 | SINAPI | INSUMO | Original | FERRAMENTAS - FAMILIA PEDREIRO - HORISTA (ENCARGOS COMPLEMENTARES - COLETADO CAIXA) | h | 1 | 0 | 0 | 0.72 | 0.72 | 0 | 0 | 0 | 0 | 0 | 0 | 0 | 0 | 0 | 0 | 0 | 0 | 0.72 | 0.72 | 0.72 | 0.72
37373 | SINAPI | INSUMO | Original | SEGURO - HORISTA (COLETADO CAIXA - ENCARGOS COMPLEMENTARES) | h | 1 | 0 | 0 | 0.11 | 0.11 | 0 | 0 | 0 | 0 | 0 | 0 | 0 | 0 | 0 | 0 | 0 | 0 | 0.11 | 0.11 | 0.11 | 0.11
37372 | SINAPI | INSUMO | Original | EXAMES - HORISTA (COLETADO CAIXA - ENCARGOS COMPLEMENTARES) | h | 1 | 0 | 0 | 1.65 | 1.65 | 0 | 0 | 0 | 0 | 0 | 0 | 0 | 0 | 0 | 0 | 0 | 0 | 1.65 | 1.65 | 1.65 | 1.65
37371 | SINAPI | INSUMO | Original | TRANSPORTE - HORISTA (COLETADO CAIXA - ENCARGOS COMPLEMENTARES) | h | 1 | 0 | 0 | 0.98 | 0.98 | 0 | 0 | 0 | 0 | 0 | 0 | 0 | 0 | 0 | 0 | 0 | 0 | 0.98 | 0.98 | 0.98 | 0.98
37370 | SINAPI | INSUMO | Original | ALIMENTACAO - HORISTA (COLETADO CAIXA - ENCARGOS COMPLEMENTARES) | h | 1 | 0 | 0 | 0.01 | 0.01 | 0 | 0 | 0 | 0 | 0 | 0 | 0 | 0 | 0 | 0 | 0 | 0 | 0.01 | 0.01 | 0.01 | 0.01
378 | SINAPI | INSUMO | Original | ARMADOR (HORISTA) | h | 1 | 0 | 0 | 30.56 | 30.56 | 30.56 | 30.56 | 0 | 0 | 0 | 0 | 0 | 0 | 0 | 0 | 0 | 0 | 0 | 0 | 30.56 | 30.56
88238 | SINAPI |  | Original | AJUDANTE DE ARMADOR COM ENCARGOS COMPLEMENTARES | h |  |  | 0 |  | 28.35 |  | 23.33 |  | 0 |  | 0 |  | 0 |  | 0 |  | 0 |  | 5.02 |  | 28.35 |  |  |  |  | Livro SINAPI: Cálculos e Parâmetros | 88238SINAPI
95308 | SINAPI | COMPOSICAO | Original | CURSO DE CAPACITAÇÃO PARA AJUDANTE DE ARMADOR (ENCARGOS COMPLEMENTARES) - HORISTA | h | 1 | 0 | 0 | 0.26 | 0.26 | 0.26 | 0.26 | 0 | 0 | 0 | 0 | 0 | 0 | 0 | 0 | 0 | 0 | 0 | 0 | 0.26 | 0.26
43489 | SINAPI | INSUMO | Original | EPI - FAMILIA PEDREIRO - HORISTA (ENCARGOS COMPLEMENTARES - COLETADO CAIXA) | h | 1 | 0 | 0 | 1.55 | 1.55 | 0 | 0 | 0 | 0 | 0 | 0 | 0 | 0 | 0 | 0 | 0 | 0 | 1.55 | 1.55 | 1.55 | 1.55
43465 | SINAPI | INSUMO | Original | FERRAMENTAS - FAMILIA PEDREIRO - HORISTA (ENCARGOS COMPLEMENTARES - COLETADO CAIXA) | h | 1 | 0 | 0 | 0.72 | 0.72 | 0 | 0 | 0 | 0 | 0 | 0 | 0 | 0 | 0 | 0 | 0 | 0 | 0.72 | 0.72 | 0.72 | 0.72
37373 | SINAPI | INSUMO | Original | SEGURO - HORISTA (COLETADO CAIXA - ENCARGOS COMPLEMENTARES) | h | 1 | 0 | 0 | 0.11 | 0.11 | 0 | 0 | 0 | 0 | 0 | 0 | 0 | 0 | 0 | 0 | 0 | 0 | 0.11 | 0.11 | 0.11 | 0.11
37372 | SINAPI | INSUMO | Original | EXAMES - HORISTA (COLETADO CAIXA - ENCARGOS COMPLEMENTARES) | h | 1 | 0 | 0 | 1.65 | 1.65 | 0 | 0 | 0 | 0 | 0 | 0 | 0 | 0 | 0 | 0 | 0 | 0 | 1.65 | 1.65 | 1.65 | 1.65
37371 | SINAPI | INSUMO | Original | TRANSPORTE - HORISTA (COLETADO CAIXA - ENCARGOS COMPLEMENTARES) | h | 1 | 0 | 0 | 0.98 | 0.98 | 0 | 0 | 0 | 0 | 0 | 0 | 0 | 0 | 0 | 0 | 0 | 0 | 0.98 | 0.98 | 0.98 | 0.98
37370 | SINAPI | INSUMO | Original | ALIMENTACAO - HORISTA (COLETADO CAIXA - ENCARGOS COMPLEMENTARES) | h | 1 | 0 | 0 | 0.01 | 0.01 | 0 | 0 | 0 | 0 | 0 | 0 | 0 | 0 | 0 | 0 | 0 | 0 | 0.01 | 0.01 | 0.01 | 0.01
6114 | SINAPI | INSUMO | Original | AJUDANTE DE ARMADOR (HORISTA) | h | 1 | 0 | 0 | 23.07 | 23.07 | 23.07 | 23.07 | 0 | 0 | 0 | 0 | 0 | 0 | 0 | 0 | 0 | 0 | 0 | 0 | 23.07 | 23.07
90279 | SINAPI |  | Original | GRAUTE FGK=20 MPA; TRAÇO 1:0,04:1,8:2,1 (EM MASSA SECA DE CIMENTO/ CAL/ AREIA GROSSA/ BRITA 0) - PREPARO MECÂNICO COM BETONEIRA 400 L. AF_09/2021 | m³ |  |  | 545.59 |  | 129.93 |  | 109.02 |  | 1.01 |  | 0 |  | 0 |  | 0 |  | 0 |  | 19.89 |  | 675.53 |  |  |  |  | Graute e Armação | 90279SINAPI
88831 | SINAPI | COMPOSICAO | Original | BETONEIRA CAPACIDADE NOMINAL DE 400 L, CAPACIDADE DE MISTURA 280 L, MOTOR ELÉTRICO TRIFÁSICO POTÊNCIA DE 2 CV, SEM CARREGADOR - CHI DIURNO. AF_05/2023 | CHI | 0.4931 | 0 | 0 | 0.39 | 0.1923 | 0 | 0 | 0.39 | 0.1923 | 0 | 0 | 0 | 0 | 0 | 0 | 0 | 0 | 0 | 0 | 0.39 | 0.1923
88830 | SINAPI | COMPOSICAO | Original | BETONEIRA CAPACIDADE NOMINAL DE 400 L, CAPACIDADE DE MISTURA 280 L, MOTOR ELÉTRICO TRIFÁSICO POTÊNCIA DE 2 CV, SEM CARREGADOR - CHP DIURNO. AF_05/2023 | CHP | 1.1138 | 0 | 0 | 1.82 | 2.0271 | 0 | 0 | 0.74 | 0.8242 | 0 | 0 | 0 | 0 | 0 | 0 | 0 | 0 | 1.08 | 1.2029 | 1.82 | 2.0271
88377 | SINAPI | COMPOSICAO | Original | OPERADOR DE BETONEIRA ESTACIONÁRIA/MISTURADOR COM ENCARGOS COMPLEMENTARES | h | 1.6069 | 0 | 0 | 37.49 | 60.2426 | 33.74 | 54.2168 | 0 | 0 | 0 | 0 | 0 | 0 | 0 | 0 | 0 | 0 | 3.75 | 6.0258 | 37.49 | 60.2426
88316 | SINAPI | COMPOSICAO | Original | SERVENTE COM ENCARGOS COMPLEMENTARES | h | 2.5492 | 0 | 0 | 26.47 | 67.4773 | 21.5 | 54.8078 | 0 | 0 | 0 | 0 | 0 | 0 | 0 | 0 | 0 | 0 | 4.97 | 12.6695 | 26.47 | 67.4773
4720 | SINAPI | INSUMO | Original | PEDRA BRITADA N. 0, OU PEDRISCO (4,8 A 9,5 MM) POSTO PEDREIRA/FORNECEDOR, SEM FRETE | m³ | 0.5882 | 129.2 | 75.9954 | 0 | 0 | 0 | 0 | 0 | 0 | 0 | 0 | 0 | 0 | 0 | 0 | 0 | 0 | 0 | 0 | 129.2 | 75.9954
1379 | SINAPI | INSUMO | Original | CIMENTO PORTLAND COMPOSTO CP II-32 | kg | 420.1527 | 0.84 | 352.9282 | 0 | 0 | 0 | 0 | 0 | 0 | 0 | 0 | 0 | 0 | 0 | 0 | 0 | 0 | 0 | 0 | 0.84 | 352.9282
1106 | SINAPI | INSUMO | Original | CAL HIDRATADA CH-I PARA ARGAMASSAS | kg | 15.1255 | 0.96 | 14.5204 | 0 | 0 | 0 | 0 | 0 | 0 | 0 | 0 | 0 | 0 | 0 | 0 | 0 | 0 | 0 | 0 | 0.96 | 14.5204
367 | SINAPI | INSUMO | Original | AREIA GROSSA - POSTO JAZIDA/FORNECEDOR (RETIRADO NA JAZIDA, SEM TRANSPORTE) | m³ | 0.6302 | 162.09 | 102.1491 | 0 | 0 | 0 | 0 | 0 | 0 | 0 | 0 | 0 | 0 | 0 | 0 | 0 | 0 | 0 | 0 | 162.09 | 102.1491
89226 | SINAPI |  | Original | BETONEIRA CAPACIDADE NOMINAL DE 600 L, CAPACIDADE DE MISTURA 360 L, MOTOR ELÉTRICO TRIFÁSICO POTÊNCIA DE 4 CV, SEM CARREGADOR - CHI DIURNO. AF_05/2023 | CHI |  |  | 0 |  | 1.62 |  | 0 |  | 1.62 |  | 0 |  | 0 |  | 0 |  | 0 |  | 0 |  | 1.62 |  |  |  |  | Custos Horários Produtivo e Improdutivo dos Equipamentos | 89226SINAPI
89222 | SINAPI | COMPOSICAO | Original | BETONEIRA CAPACIDADE NOMINAL DE 600 L, CAPACIDADE DE MISTURA 360 L, MOTOR ELÉTRICO TRIFÁSICO POTÊNCIA DE 4 CV, SEM CARREGADOR - JUROS. AF_05/2023 | h | 1 | 0 | 0 | 0.3 | 0.3 | 0 | 0 | 0.3 | 0.3 | 0 | 0 | 0 | 0 | 0 | 0 | 0 | 0 | 0 | 0 | 0.3 | 0.3
89221 | SINAPI | COMPOSICAO | Original | BETONEIRA CAPACIDADE NOMINAL DE 600 L, CAPACIDADE DE MISTURA 360 L, MOTOR ELÉTRICO TRIFÁSICO POTÊNCIA DE 4 CV, SEM CARREGADOR - DEPRECIAÇÃO. AF_05/2023 | h | 1 | 0 | 0 | 1.32 | 1.32 | 0 | 0 | 1.32 | 1.32 | 0 | 0 | 0 | 0 | 0 | 0 | 0 | 0 | 0 | 0 | 1.32 | 1.32
89225 | SINAPI |  | Original | BETONEIRA CAPACIDADE NOMINAL DE 600 L, CAPACIDADE DE MISTURA 360 L, MOTOR ELÉTRICO TRIFÁSICO POTÊNCIA DE 4 CV, SEM CARREGADOR - CHP DIURNO. AF_05/2023 | CHP |  |  | 0 |  | 5.24 |  | 0 |  | 3.07 |  | 0 |  | 0 |  | 0 |  | 0 |  | 2.17 |  | 5.24 |  |  |  |  | Custos Horários Produtivo e Improdutivo dos Equipamentos | 89225SINAPI
89224 | SINAPI | COMPOSICAO | Original | BETONEIRA CAPACIDADE NOMINAL DE 600 L, CAPACIDADE DE MISTURA 360 L, MOTOR ELÉTRICO TRIFÁSICO POTÊNCIA DE 4 CV, SEM CARREGADOR - MATERIAIS NA OPERAÇÃO. AF_05/2023 | h | 1 | 0 | 0 | 2.17 | 2.17 | 0 | 0 | 0 | 0 | 0 | 0 | 0 | 0 | 0 | 0 | 0 | 0 | 2.17 | 2.17 | 2.17 | 2.17
89223 | SINAPI | COMPOSICAO | Original | BETONEIRA CAPACIDADE NOMINAL DE 600 L, CAPACIDADE DE MISTURA 360 L, MOTOR ELÉTRICO TRIFÁSICO POTÊNCIA DE 4 CV, SEM CARREGADOR - MANUTENÇÃO. AF_05/2023 | h | 1 | 0 | 0 | 1.45 | 1.45 | 0 | 0 | 1.45 | 1.45 | 0 | 0 | 0 | 0 | 0 | 0 | 0 | 0 | 0 | 0 | 1.45 | 1.45
89222 | SINAPI | COMPOSICAO | Original | BETONEIRA CAPACIDADE NOMINAL DE 600 L, CAPACIDADE DE MISTURA 360 L, MOTOR ELÉTRICO TRIFÁSICO POTÊNCIA DE 4 CV, SEM CARREGADOR - JUROS. AF_05/2023 | h | 1 | 0 | 0 | 0.3 | 0.3 | 0 | 0 | 0.3 | 0.3 | 0 | 0 | 0 | 0 | 0 | 0 | 0 | 0 | 0 | 0 | 0.3 | 0.3
89221 | SINAPI | COMPOSICAO | Original | BETONEIRA CAPACIDADE NOMINAL DE 600 L, CAPACIDADE DE MISTURA 360 L, MOTOR ELÉTRICO TRIFÁSICO POTÊNCIA DE 4 CV, SEM CARREGADOR - DEPRECIAÇÃO. AF_05/2023 | h | 1 | 0 | 0 | 1.32 | 1.32 | 0 | 0 | 1.32 | 1.32 | 0 | 0 | 0 | 0 | 0 | 0 | 0 | 0 | 0 | 0 | 1.32 | 1.32
95314 | SINAPI |  | Original | CURSO DE CAPACITAÇÃO PARA ARMADOR (ENCARGOS COMPLEMENTARES) - HORISTA | h |  |  | 0 |  | 0.35 |  | 0.35 |  | 0 |  | 0 |  | 0 |  | 0 |  | 0 |  | 0 |  | 0.35 |  |  |  |  | Livro SINAPI: Cálculos e Parâmetros | 95314SINAPI
378 | SINAPI | INSUMO | Original | ARMADOR (HORISTA) | h | 0.01154 | 0 | 0 | 30.56 | 0.3526 | 30.56 | 0.3526 | 0 | 0 | 0 | 0 | 0 | 0 | 0 | 0 | 0 | 0 | 0 | 0 | 30.56 | 0.3526
95308 | SINAPI |  | Original | CURSO DE CAPACITAÇÃO PARA AJUDANTE DE ARMADOR (ENCARGOS COMPLEMENTARES) - HORISTA | h |  |  | 0 |  | 0.26 |  | 0.26 |  | 0 |  | 0 |  | 0 |  | 0 |  | 0 |  | 0 |  | 0.26 |  |  |  |  | Livro SINAPI: Cálculos e Parâmetros | 95308SINAPI
6114 | SINAPI | INSUMO | Original | AJUDANTE DE ARMADOR (HORISTA) | h | 0.01154 | 0 | 0 | 23.07 | 0.2662 | 23.07 | 0.2662 | 0 | 0 | 0 | 0 | 0 | 0 | 0 | 0 | 0 | 0 | 0 | 0 | 23.07 | 0.2662
89222 | SINAPI |  | Original | BETONEIRA CAPACIDADE NOMINAL DE 600 L, CAPACIDADE DE MISTURA 360 L, MOTOR ELÉTRICO TRIFÁSICO POTÊNCIA DE 4 CV, SEM CARREGADOR - JUROS. AF_05/2023 | h |  |  | 0 |  | 0.3 |  | 0 |  | 0.3 |  | 0 |  | 0 |  | 0 |  | 0 |  | 0 |  | 0.3 |  |  |  |  | Depreciação, Juros, Impostos e Seguros, Manutenção e Materiais na Operação dos Equipamentos | 89222SINAPI
36397 | SINAPI | INSUMO | Original | BETONEIRA, CAPACIDADE NOMINAL 600 L, CAPACIDADE DE MISTURA 360 L, MOTOR ELETRICO TRIFASICO 220/380V, POTENCIA 4CV, SEM CARREGADOR | un | 1.48e-05 | 0 | 0 | 20745.76 | 0.307 | 0 | 0 | 20745.76 | 0.307 | 0 | 0 | 0 | 0 | 0 | 0 | 0 | 0 | 0 | 0 | 20745.76 | 0.307
89221 | SINAPI |  | Original | BETONEIRA CAPACIDADE NOMINAL DE 600 L, CAPACIDADE DE MISTURA 360 L, MOTOR ELÉTRICO TRIFÁSICO POTÊNCIA DE 4 CV, SEM CARREGADOR - DEPRECIAÇÃO. AF_05/2023 | h |  |  | 0 |  | 1.32 |  | 0 |  | 1.32 |  | 0 |  | 0 |  | 0 |  | 0 |  | 0 |  | 1.32 |  |  |  |  | Depreciação, Juros, Impostos e Seguros, Manutenção e Materiais na Operação dos Equipamentos | 89221SINAPI
36397 | SINAPI | INSUMO | Original | BETONEIRA, CAPACIDADE NOMINAL 600 L, CAPACIDADE DE MISTURA 360 L, MOTOR ELETRICO TRIFASICO 220/380V, POTENCIA 4CV, SEM CARREGADOR | un | 6.4e-05 | 0 | 0 | 20745.76 | 1.3277 | 0 | 0 | 20745.76 | 1.3277 | 0 | 0 | 0 | 0 | 0 | 0 | 0 | 0 | 0 | 0 | 20745.76 | 1.3277
89224 | SINAPI |  | Original | BETONEIRA CAPACIDADE NOMINAL DE 600 L, CAPACIDADE DE MISTURA 360 L, MOTOR ELÉTRICO TRIFÁSICO POTÊNCIA DE 4 CV, SEM CARREGADOR - MATERIAIS NA OPERAÇÃO. AF_05/2023 | h |  |  | 0 |  | 2.17 |  | 0 |  | 0 |  | 0 |  | 0 |  | 0 |  | 0 |  | 2.17 |  | 2.17 |  |  |  |  | Depreciação, Juros, Impostos e Seguros, Manutenção e Materiais na Operação dos Equipamentos | 89224SINAPI
2705 | SINAPI | INSUMO | Original | ENERGIA ELETRICA ATE 2000 KWH INDUSTRIAL, SEM DEMANDA | KWH | 2.5 | 0 | 0 | 0.87 | 2.175 | 0 | 0 | 0 | 0 | 0 | 0 | 0 | 0 | 0 | 0 | 0 | 0 | 0.87 | 2.175 | 0.87 | 2.175
89223 | SINAPI |  | Original | BETONEIRA CAPACIDADE NOMINAL DE 600 L, CAPACIDADE DE MISTURA 360 L, MOTOR ELÉTRICO TRIFÁSICO POTÊNCIA DE 4 CV, SEM CARREGADOR - MANUTENÇÃO. AF_05/2023 | h |  |  | 0 |  | 1.45 |  | 0 |  | 1.45 |  | 0 |  | 0 |  | 0 |  | 0 |  | 0 |  | 1.45 |  |  |  |  | Depreciação, Juros, Impostos e Seguros, Manutenção e Materiais na Operação dos Equipamentos | 89223SINAPI
36397 | SINAPI | INSUMO | Original | BETONEIRA, CAPACIDADE NOMINAL 600 L, CAPACIDADE DE MISTURA 360 L, MOTOR ELETRICO TRIFASICO 220/380V, POTENCIA 4CV, SEM CARREGADOR | un | 7e-05 | 0 | 0 | 20745.76 | 1.4522 | 0 | 0 | 20745.76 | 1.4522 | 0 | 0 | 0 | 0 | 0 | 0 | 0 | 0 | 0 | 0 | 20745.76 | 1.4522
98509 | SINAPI |  | Original | PLANTIO DE ARBUSTO OU CERCA VIVA. AF_07/2024 | un |  |  | 45.78 |  | 1.73 |  | 1.41 |  | 0 |  | 0 |  | 0 |  | 0 |  | 0 |  | 0.32 |  | 47.51 |  |  |  |  | Paisagismo - Plantio | 98509SINAPI
88441 | SINAPI | COMPOSICAO | Original | JARDINEIRO COM ENCARGOS COMPLEMENTARES | h | 0.0108 | 0 | 0 | 27.69 | 0.299 | 22.67 | 0.2448 | 0 | 0 | 0 | 0 | 0 | 0 | 0 | 0 | 0 | 0 | 5.02 | 0.0542 | 27.69 | 0.299
88316 | SINAPI | COMPOSICAO | Original | SERVENTE COM ENCARGOS COMPLEMENTARES | h | 0.0542 | 0 | 0 | 26.47 | 1.4346 | 21.5 | 1.1653 | 0 | 0 | 0 | 0 | 0 | 0 | 0 | 0 | 0 | 0 | 4.97 | 0.2693 | 26.47 | 1.4346
365 | SINAPI | INSUMO | Original | MUDA DE ARBUSTO FOLHAGEM, SANSAO-DO-CAMPO OU EQUIVALENTE DA REGIAO, H= *50 A 70* CM | un | 1 | 45.78 | 45.78 | 0 | 0 | 0 | 0 | 0 | 0 | 0 | 0 | 0 | 0 | 0 | 0 | 0 | 0 | 0 | 0 | 45.78 | 45.78
105521 | SINAPI |  | Original | ESPALHAMENTO DE TERRA VEGETAL PARA O PLANTIO. AF_07/2024 | m² |  |  | 2.32 |  | 1.75 |  | 1.42 |  | 0 |  | 0 |  | 0 |  | 0 |  | 0 |  | 0.32 |  | 4.07 |  |  |  |  | Paisagismo - Plantio | 105521SINAPI
88441 | SINAPI | COMPOSICAO | Original | JARDINEIRO COM ENCARGOS COMPLEMENTARES | h | 0.011 | 0 | 0 | 27.69 | 0.3045 | 22.67 | 0.2493 | 0 | 0 | 0 | 0 | 0 | 0 | 0 | 0 | 0 | 0 | 5.02 | 0.0552 | 27.69 | 0.3045
88316 | SINAPI | COMPOSICAO | Original | SERVENTE COM ENCARGOS COMPLEMENTARES | h | 0.0548 | 0 | 0 | 26.47 | 1.4505 | 21.5 | 1.1782 | 0 | 0 | 0 | 0 | 0 | 0 | 0 | 0 | 0 | 0 | 4.97 | 0.2723 | 26.47 | 1.4505
7253 | SINAPI | INSUMO | Original | TERRA VEGETAL (GRANEL) | m³ | 0.0129 | 180 | 2.322 | 0 | 0 | 0 | 0 | 0 | 0 | 0 | 0 | 0 | 0 | 0 | 0 | 0 | 0 | 0 | 0 | 180 | 2.322
100982 | SINAPI |  | Original | CARGA, MANOBRA E DESCARGA DE ENTULHO EM CAMINHÃO BASCULANTE 10 M³ - CARGA COM ESCAVADEIRA HIDRÁULICA (CAÇAMBA DE 0,80 M³ / 111 HP) E DESCARGA LIVRE (UNIDADE: M3). AF_07/2020 | m³ |  |  | 3.43 |  | 6.48 |  | 1.97 |  | 4.31 |  | 0 |  | 0 |  | 0 |  | 0 |  | 0.19 |  | 9.91 |  |  |  |  | Transporte, Carga e Descarga de Materiais | 100982SINAPI
91387 | SINAPI | COMPOSICAO | Original | CAMINHÃO BASCULANTE 10 M3, TRUCADO CABINE SIMPLES, PESO BRUTO TOTAL 23.000 KG, CARGA ÚTIL MÁXIMA 15.935 KG, DISTÂNCIA ENTRE EIXOS 4,80 M, POTÊNCIA 230 CV INCLUSIVE CAÇAMBA METÁLICA - CHI DIURNO. AF_06/2014 | CHI | 0.0138 | 0 | 0 | 85.82 | 1.1843 | 38.04 | 0.525 | 44.03 | 0.6076 | 0 | 0 | 0 | 0 | 0 | 0 | 0 | 0 | 3.75 | 0.0517 | 85.82 | 1.1843
91386 | SINAPI | COMPOSICAO | Original | CAMINHÃO BASCULANTE 10 M3, TRUCADO CABINE SIMPLES, PESO BRUTO TOTAL 23.000 KG, CARGA ÚTIL MÁXIMA 15.935 KG, DISTÂNCIA ENTRE EIXOS 4,80 M, POTÊNCIA 230 CV INCLUSIVE CAÇAMBA METÁLICA - CHP DIURNO. AF_06/2014 | CHP | 0.0198 | 145.75 | 2.8858 | 137.27 | 2.7179 | 38.04 | 0.7532 | 95.48 | 1.8905 | 0 | 0 | 0 | 0 | 0 | 0 | 0 | 0 | 3.75 | 0.0742 | 283.02 | 5.6037
5632 | SINAPI | COMPOSICAO | Original | ESCAVADEIRA HIDRÁULICA SOBRE ESTEIRAS, CAÇAMBA 0,80 M3, PESO OPERACIONAL 17 T, POTENCIA BRUTA 111 HP - CHI DIURNO. AF_06/2014 | CHI | 0.0105 | 0 | 0 | 107.88 | 1.1327 | 36.87 | 0.3871 | 67.26 | 0.7063 | 0 | 0 | 0 | 0 | 0 | 0 | 0 | 0 | 3.75 | 0.0393 | 107.88 | 1.1327
5631 | SINAPI | COMPOSICAO | Original | ESCAVADEIRA HIDRÁULICA SOBRE ESTEIRAS, CAÇAMBA 0,80 M3, PESO OPERACIONAL 17 T, POTENCIA BRUTA 111 HP - CHP DIURNO. AF_06/2014 | CHP | 0.0083 | 66.23 | 0.5497 | 174.38 | 1.4473 | 36.87 | 0.306 | 133.76 | 1.1102 | 0 | 0 | 0 | 0 | 0 | 0 | 0 | 0 | 3.75 | 0.0311 | 240.61 | 1.997
100276 | SINAPI |  | Original | TRANSPORTE HORIZONTAL MANUAL, DE TELHA DE FIBROCIMENTO OU TELHA ESTRUTURAL DE FIBROCIMENTO, CANALETE 90 OU KALHETÃO (UNIDADE: M2XKM). AF_07/2019 | m²XKm |  |  | 0 |  | 40.56 |  | 32.94 |  | 0 |  | 0 |  | 0 |  | 0 |  | 0 |  | 7.61 |  | 40.56 |  |  |  |  | Transporte de Materiais dentro do Canteiro de Obras | 100276SINAPI
88316 | SINAPI | COMPOSICAO | Original | SERVENTE COM ENCARGOS COMPLEMENTARES | h | 1.5325 | 0 | 0 | 26.47 | 40.5652 | 21.5 | 32.9487 | 0 | 0 | 0 | 0 | 0 | 0 | 0 | 0 | 0 | 0 | 4.97 | 7.6165 | 26.47 | 40.5652
100255 | SINAPI |  | Original | TRANSPORTE HORIZONTAL MANUAL, DE TÁBUAS DE MADEIRA COM SEÇÃO TRANSVERSAL DE 2,5 X 25 CM E 2,5 X 30 CM (UNIDADE: MXKM). AF_07/2019 | mmXKm |  |  | 0 |  | 16.44 |  | 13.35 |  | 0 |  | 0 |  | 0 |  | 0 |  | 0 |  | 3.08 |  | 16.44 |  |  |  |  | Transporte de Materiais dentro do Canteiro de Obras | 100255SINAPI
88316 | SINAPI | COMPOSICAO | Original | SERVENTE COM ENCARGOS COMPLEMENTARES | h | 0.6211 | 0 | 0 | 26.47 | 16.4405 | 21.5 | 13.3537 | 0 | 0 | 0 | 0 | 0 | 0 | 0 | 0 | 0 | 0 | 4.97 | 3.0868 | 26.47 | 16.4405
91387 | SINAPI |  | Original | CAMINHÃO BASCULANTE 10 M3, TRUCADO CABINE SIMPLES, PESO BRUTO TOTAL 23.000 KG, CARGA ÚTIL MÁXIMA 15.935 KG, DISTÂNCIA ENTRE EIXOS 4,80 M, POTÊNCIA 230 CV INCLUSIVE CAÇAMBA METÁLICA - CHI DIURNO. AF_06/2014 | CHI |  |  | 0 |  | 85.82 |  | 38.04 |  | 44.03 |  | 0 |  | 0 |  | 0 |  | 0 |  | 3.75 |  | 85.82 |  |  |  |  | Custos Horários Produtivo e Improdutivo dos Equipamentos | 91387SINAPI
91382 | SINAPI | COMPOSICAO | Original | CAMINHÃO BASCULANTE 10 M3, TRUCADO CABINE SIMPLES, PESO BRUTO TOTAL 23.000 KG, CARGA ÚTIL MÁXIMA 15.935 KG, DISTÂNCIA ENTRE EIXOS 4,80 M, POTÊNCIA 230 CV INCLUSIVE CAÇAMBA METÁLICA - IMPOSTOS E SEGUROS. AF_06/2014 | h | 1 | 0 | 0 | 4.43 | 4.43 | 0 | 0 | 4.43 | 4.43 | 0 | 0 | 0 | 0 | 0 | 0 | 0 | 0 | 0 | 0 | 4.43 | 4.43
91381 | SINAPI | COMPOSICAO | Original | CAMINHÃO BASCULANTE 10 M3, TRUCADO CABINE SIMPLES, PESO BRUTO TOTAL 23.000 KG, CARGA ÚTIL MÁXIMA 15.935 KG, DISTÂNCIA ENTRE EIXOS 4,80 M, POTÊNCIA 230 CV INCLUSIVE CAÇAMBA METÁLICA - JUROS. AF_06/2014 | h | 1 | 0 | 0 | 10.97 | 10.97 | 0 | 0 | 10.97 | 10.97 | 0 | 0 | 0 | 0 | 0 | 0 | 0 | 0 | 0 | 0 | 10.97 | 10.97
91380 | SINAPI | COMPOSICAO | Original | CAMINHÃO BASCULANTE 10 M3, TRUCADO CABINE SIMPLES, PESO BRUTO TOTAL 23.000 KG, CARGA ÚTIL MÁXIMA 15.935 KG, DISTÂNCIA ENTRE EIXOS 4,80 M, POTÊNCIA 230 CV INCLUSIVE CAÇAMBA METÁLICA - DEPRECIAÇÃO. AF_06/2014 | h | 1 | 0 | 0 | 28.63 | 28.63 | 0 | 0 | 28.63 | 28.63 | 0 | 0 | 0 | 0 | 0 | 0 | 0 | 0 | 0 | 0 | 28.63 | 28.63
88281 | SINAPI | COMPOSICAO | Original | MOTORISTA DE BASCULANTE COM ENCARGOS COMPLEMENTARES | h | 1 | 0 | 0 | 41.79 | 41.79 | 38.04 | 38.04 | 0 | 0 | 0 | 0 | 0 | 0 | 0 | 0 | 0 | 0 | 3.75 | 3.75 | 41.79 | 41.79
91386 | SINAPI |  | Original | CAMINHÃO BASCULANTE 10 M3, TRUCADO CABINE SIMPLES, PESO BRUTO TOTAL 23.000 KG, CARGA ÚTIL MÁXIMA 15.935 KG, DISTÂNCIA ENTRE EIXOS 4,80 M, POTÊNCIA 230 CV INCLUSIVE CAÇAMBA METÁLICA - CHP DIURNO. AF_06/2014 | CHP |  |  | 145.75 |  | 137.27 |  | 38.04 |  | 95.48 |  | 0 |  | 0 |  | 0 |  | 0 |  | 3.75 |  | 283.02 |  |  |  |  | Custos Horários Produtivo e Improdutivo dos Equipamentos | 91386SINAPI
91384 | SINAPI | COMPOSICAO | Original | CAMINHÃO BASCULANTE 10 M3, TRUCADO CABINE SIMPLES, PESO BRUTO TOTAL 23.000 KG, CARGA ÚTIL MÁXIMA 15.935 KG, DISTÂNCIA ENTRE EIXOS 4,80 M, POTÊNCIA 230 CV INCLUSIVE CAÇAMBA METÁLICA - MATERIAIS NA OPERAÇÃO. AF_06/2014 | h | 1 | 145.75 | 145.75 | 0 | 0 | 0 | 0 | 0 | 0 | 0 | 0 | 0 | 0 | 0 | 0 | 0 | 0 | 0 | 0 | 145.75 | 145.75
91383 | SINAPI | COMPOSICAO | Original | CAMINHÃO BASCULANTE 10 M3, TRUCADO CABINE SIMPLES, PESO BRUTO TOTAL 23.000 KG, CARGA ÚTIL MÁXIMA 15.935 KG, DISTÂNCIA ENTRE EIXOS 4,80 M, POTÊNCIA 230 CV INCLUSIVE CAÇAMBA METÁLICA - MANUTENÇÃO. AF_06/2014 | h | 1 | 0 | 0 | 51.45 | 51.45 | 0 | 0 | 51.45 | 51.45 | 0 | 0 | 0 | 0 | 0 | 0 | 0 | 0 | 0 | 0 | 51.45 | 51.45
91382 | SINAPI | COMPOSICAO | Original | CAMINHÃO BASCULANTE 10 M3, TRUCADO CABINE SIMPLES, PESO BRUTO TOTAL 23.000 KG, CARGA ÚTIL MÁXIMA 15.935 KG, DISTÂNCIA ENTRE EIXOS 4,80 M, POTÊNCIA 230 CV INCLUSIVE CAÇAMBA METÁLICA - IMPOSTOS E SEGUROS. AF_06/2014 | h | 1 | 0 | 0 | 4.43 | 4.43 | 0 | 0 | 4.43 | 4.43 | 0 | 0 | 0 | 0 | 0 | 0 | 0 | 0 | 0 | 0 | 4.43 | 4.43
91381 | SINAPI | COMPOSICAO | Original | CAMINHÃO BASCULANTE 10 M3, TRUCADO CABINE SIMPLES, PESO BRUTO TOTAL 23.000 KG, CARGA ÚTIL MÁXIMA 15.935 KG, DISTÂNCIA ENTRE EIXOS 4,80 M, POTÊNCIA 230 CV INCLUSIVE CAÇAMBA METÁLICA - JUROS. AF_06/2014 | h | 1 | 0 | 0 | 10.97 | 10.97 | 0 | 0 | 10.97 | 10.97 | 0 | 0 | 0 | 0 | 0 | 0 | 0 | 0 | 0 | 0 | 10.97 | 10.97
91380 | SINAPI | COMPOSICAO | Original | CAMINHÃO BASCULANTE 10 M3, TRUCADO CABINE SIMPLES, PESO BRUTO TOTAL 23.000 KG, CARGA ÚTIL MÁXIMA 15.935 KG, DISTÂNCIA ENTRE EIXOS 4,80 M, POTÊNCIA 230 CV INCLUSIVE CAÇAMBA METÁLICA - DEPRECIAÇÃO. AF_06/2014 | h | 1 | 0 | 0 | 28.63 | 28.63 | 0 | 0 | 28.63 | 28.63 | 0 | 0 | 0 | 0 | 0 | 0 | 0 | 0 | 0 | 0 | 28.63 | 28.63
88281 | SINAPI | COMPOSICAO | Original | MOTORISTA DE BASCULANTE COM ENCARGOS COMPLEMENTARES | h | 1 | 0 | 0 | 41.79 | 41.79 | 38.04 | 38.04 | 0 | 0 | 0 | 0 | 0 | 0 | 0 | 0 | 0 | 0 | 3.75 | 3.75 | 41.79 | 41.79
5632 | SINAPI |  | Original | ESCAVADEIRA HIDRÁULICA SOBRE ESTEIRAS, CAÇAMBA 0,80 M3, PESO OPERACIONAL 17 T, POTENCIA BRUTA 111 HP - CHI DIURNO. AF_06/2014 | CHI |  |  | 0 |  | 107.88 |  | 36.87 |  | 67.26 |  | 0 |  | 0 |  | 0 |  | 0 |  | 3.75 |  | 107.88 |  |  |  |  | Custos Horários Produtivo e Improdutivo dos Equipamentos | 5632SINAPI
88294 | SINAPI | COMPOSICAO | Original | OPERADOR DE ESCAVADEIRA COM ENCARGOS COMPLEMENTARES | h | 1 | 0 | 0 | 40.62 | 40.62 | 36.87 | 36.87 | 0 | 0 | 0 | 0 | 0 | 0 | 0 | 0 | 0 | 0 | 3.75 | 3.75 | 40.62 | 40.62
5628 | SINAPI | COMPOSICAO | Original | ESCAVADEIRA HIDRÁULICA SOBRE ESTEIRAS, CAÇAMBA 0,80 M3, PESO OPERACIONAL 17 T, POTENCIA BRUTA 111 HP - JUROS. AF_06/2014 | h | 1 | 0 | 0 | 14.06 | 14.06 | 0 | 0 | 14.06 | 14.06 | 0 | 0 | 0 | 0 | 0 | 0 | 0 | 0 | 0 | 0 | 14.06 | 14.06
5627 | SINAPI | COMPOSICAO | Original | ESCAVADEIRA HIDRÁULICA SOBRE ESTEIRAS, CAÇAMBA 0,80 M3, PESO OPERACIONAL 17 T, POTENCIA BRUTA 111 HP - DEPRECIAÇÃO. AF_06/2014 | h | 1 | 0 | 0 | 53.2 | 53.2 | 0 | 0 | 53.2 | 53.2 | 0 | 0 | 0 | 0 | 0 | 0 | 0 | 0 | 0 | 0 | 53.2 | 53.2
5631 | SINAPI |  | Original | ESCAVADEIRA HIDRÁULICA SOBRE ESTEIRAS, CAÇAMBA 0,80 M3, PESO OPERACIONAL 17 T, POTENCIA BRUTA 111 HP - CHP DIURNO. AF_06/2014 | CHP |  |  | 66.23 |  | 174.38 |  | 36.87 |  | 133.76 |  | 0 |  | 0 |  | 0 |  | 0 |  | 3.75 |  | 240.61 |  |  |  |  | Custos Horários Produtivo e Improdutivo dos Equipamentos | 5631SINAPI
88294 | SINAPI | COMPOSICAO | Original | OPERADOR DE ESCAVADEIRA COM ENCARGOS COMPLEMENTARES | h | 1 | 0 | 0 | 40.62 | 40.62 | 36.87 | 36.87 | 0 | 0 | 0 | 0 | 0 | 0 | 0 | 0 | 0 | 0 | 3.75 | 3.75 | 40.62 | 40.62
5630 | SINAPI | COMPOSICAO | Original | ESCAVADEIRA HIDRÁULICA SOBRE ESTEIRAS, CAÇAMBA 0,80 M3, PESO OPERACIONAL 17 T, POTENCIA BRUTA 111 HP - MATERIAIS NA OPERAÇÃO. AF_06/2014 | h | 1 | 66.23 | 66.23 | 0 | 0 | 0 | 0 | 0 | 0 | 0 | 0 | 0 | 0 | 0 | 0 | 0 | 0 | 0 | 0 | 66.23 | 66.23
5629 | SINAPI | COMPOSICAO | Original | ESCAVADEIRA HIDRÁULICA SOBRE ESTEIRAS, CAÇAMBA 0,80 M3, PESO OPERACIONAL 17 T, POTENCIA BRUTA 111 HP - MANUTENÇÃO. AF_06/2014 | h | 1 | 0 | 0 | 66.5 | 66.5 | 0 | 0 | 66.5 | 66.5 | 0 | 0 | 0 | 0 | 0 | 0 | 0 | 0 | 0 | 0 | 66.5 | 66.5
5628 | SINAPI | COMPOSICAO | Original | ESCAVADEIRA HIDRÁULICA SOBRE ESTEIRAS, CAÇAMBA 0,80 M3, PESO OPERACIONAL 17 T, POTENCIA BRUTA 111 HP - JUROS. AF_06/2014 | h | 1 | 0 | 0 | 14.06 | 14.06 | 0 | 0 | 14.06 | 14.06 | 0 | 0 | 0 | 0 | 0 | 0 | 0 | 0 | 0 | 0 | 14.06 | 14.06
5627 | SINAPI | COMPOSICAO | Original | ESCAVADEIRA HIDRÁULICA SOBRE ESTEIRAS, CAÇAMBA 0,80 M3, PESO OPERACIONAL 17 T, POTENCIA BRUTA 111 HP - DEPRECIAÇÃO. AF_06/2014 | h | 1 | 0 | 0 | 53.2 | 53.2 | 0 | 0 | 53.2 | 53.2 | 0 | 0 | 0 | 0 | 0 | 0 | 0 | 0 | 0 | 0 | 53.2 | 53.2
91382 | SINAPI |  | Original | CAMINHÃO BASCULANTE 10 M3, TRUCADO CABINE SIMPLES, PESO BRUTO TOTAL 23.000 KG, CARGA ÚTIL MÁXIMA 15.935 KG, DISTÂNCIA ENTRE EIXOS 4,80 M, POTÊNCIA 230 CV INCLUSIVE CAÇAMBA METÁLICA - IMPOSTOS E SEGUROS. AF_06/2014 | h |  |  | 0 |  | 4.43 |  | 0 |  | 4.43 |  | 0 |  | 0 |  | 0 |  | 0 |  | 0 |  | 4.43 |  |  |  |  | Depreciação, Juros, Impostos e Seguros, Manutenção e Materiais na Operação dos Equipamentos | 91382SINAPI
37758 | SINAPI | INSUMO | Original | CAMINHAO TRUCADO, PESO BRUTO TOTAL 23000 KG, CARGA UTIL MAXIMA 15285 KG, DISTANCIA ENTRE EIXOS 4,80 M, POTENCIA 326 CV (INCLUI CABINE E CHASSI, NAO INCLUI CARROCERIA) | un | 5.7e-06 | 0 | 0 | 693855.84 | 3.9549 | 0 | 0 | 693855.84 | 3.9549 | 0 | 0 | 0 | 0 | 0 | 0 | 0 | 0 | 0 | 0 | 693855.84 | 3.9549
37734 | SINAPI | INSUMO | Original | CACAMBA METALICA BASCULANTE COM CAPACIDADE DE 10 M3 (INCLUI MONTAGEM, NAO INCLUI CAMINHAO) | un | 5.9e-06 | 0 | 0 | 81335.04 | 0.4798 | 0 | 0 | 81335.04 | 0.4798 | 0 | 0 | 0 | 0 | 0 | 0 | 0 | 0 | 0 | 0 | 81335.04 | 0.4798
91381 | SINAPI |  | Original | CAMINHÃO BASCULANTE 10 M3, TRUCADO CABINE SIMPLES, PESO BRUTO TOTAL 23.000 KG, CARGA ÚTIL MÁXIMA 15.935 KG, DISTÂNCIA ENTRE EIXOS 4,80 M, POTÊNCIA 230 CV INCLUSIVE CAÇAMBA METÁLICA - JUROS. AF_06/2014 | h |  |  | 0 |  | 10.97 |  | 0 |  | 10.97 |  | 0 |  | 0 |  | 0 |  | 0 |  | 0 |  | 10.97 |  |  |  |  | Depreciação, Juros, Impostos e Seguros, Manutenção e Materiais na Operação dos Equipamentos | 91381SINAPI
37758 | SINAPI | INSUMO | Original | CAMINHAO TRUCADO, PESO BRUTO TOTAL 23000 KG, CARGA UTIL MAXIMA 15285 KG, DISTANCIA ENTRE EIXOS 4,80 M, POTENCIA 326 CV (INCLUI CABINE E CHASSI, NAO INCLUI CARROCERIA) | un | 1.41e-05 | 0 | 0 | 693855.84 | 9.7833 | 0 | 0 | 693855.84 | 9.7833 | 0 | 0 | 0 | 0 | 0 | 0 | 0 | 0 | 0 | 0 | 693855.84 | 9.7833
37734 | SINAPI | INSUMO | Original | CACAMBA METALICA BASCULANTE COM CAPACIDADE DE 10 M3 (INCLUI MONTAGEM, NAO INCLUI CAMINHAO) | un | 1.46e-05 | 0 | 0 | 81335.04 | 1.1874 | 0 | 0 | 81335.04 | 1.1874 | 0 | 0 | 0 | 0 | 0 | 0 | 0 | 0 | 0 | 0 | 81335.04 | 1.1874
91380 | SINAPI |  | Original | CAMINHÃO BASCULANTE 10 M3, TRUCADO CABINE SIMPLES, PESO BRUTO TOTAL 23.000 KG, CARGA ÚTIL MÁXIMA 15.935 KG, DISTÂNCIA ENTRE EIXOS 4,80 M, POTÊNCIA 230 CV INCLUSIVE CAÇAMBA METÁLICA - DEPRECIAÇÃO. AF_06/2014 | h |  |  | 0 |  | 28.63 |  | 0 |  | 28.63 |  | 0 |  | 0 |  | 0 |  | 0 |  | 0 |  | 28.63 |  |  |  |  | Depreciação, Juros, Impostos e Seguros, Manutenção e Materiais na Operação dos Equipamentos | 91380SINAPI
37758 | SINAPI | INSUMO | Original | CAMINHAO TRUCADO, PESO BRUTO TOTAL 23000 KG, CARGA UTIL MAXIMA 15285 KG, DISTANCIA ENTRE EIXOS 4,80 M, POTENCIA 326 CV (INCLUI CABINE E CHASSI, NAO INCLUI CARROCERIA) | un | 3.42e-05 | 0 | 0 | 693855.84 | 23.7298 | 0 | 0 | 693855.84 | 23.7298 | 0 | 0 | 0 | 0 | 0 | 0 | 0 | 0 | 0 | 0 | 693855.84 | 23.7298
37734 | SINAPI | INSUMO | Original | CACAMBA METALICA BASCULANTE COM CAPACIDADE DE 10 M3 (INCLUI MONTAGEM, NAO INCLUI CAMINHAO) | un | 6.03e-05 | 0 | 0 | 81335.04 | 4.9045 | 0 | 0 | 81335.04 | 4.9045 | 0 | 0 | 0 | 0 | 0 | 0 | 0 | 0 | 0 | 0 | 81335.04 | 4.9045
88281 | SINAPI |  | Original | MOTORISTA DE BASCULANTE COM ENCARGOS COMPLEMENTARES | h |  |  | 0 |  | 41.79 |  | 38.04 |  | 0 |  | 0 |  | 0 |  | 0 |  | 0 |  | 3.75 |  | 41.79 |  |  |  |  | Livro SINAPI: Cálculos e Parâmetros | 88281SINAPI
95346 | SINAPI | COMPOSICAO | Original | CURSO DE CAPACITAÇÃO PARA MOTORISTA DE BASCULANTE (ENCARGOS COMPLEMENTARES) - HORISTA | h | 1 | 0 | 0 | 0.19 | 0.19 | 0.19 | 0.19 | 0 | 0 | 0 | 0 | 0 | 0 | 0 | 0 | 0 | 0 | 0 | 0 | 0.19 | 0.19
43488 | SINAPI | INSUMO | Original | EPI - FAMILIA OPERADOR ESCAVADEIRA - HORISTA (ENCARGOS COMPLEMENTARES - COLETADO CAIXA) | h | 1 | 0 | 0 | 0.97 | 0.97 | 0 | 0 | 0 | 0 | 0 | 0 | 0 | 0 | 0 | 0 | 0 | 0 | 0.97 | 0.97 | 0.97 | 0.97
43464 | SINAPI | INSUMO | Original | FERRAMENTAS - FAMILIA OPERADOR ESCAVADEIRA - HORISTA (ENCARGOS COMPLEMENTARES - COLETADO CAIXA) | h | 1 | 0 | 0 | 0.03 | 0.03 | 0 | 0 | 0 | 0 | 0 | 0 | 0 | 0 | 0 | 0 | 0 | 0 | 0.03 | 0.03 | 0.03 | 0.03
37373 | SINAPI | INSUMO | Original | SEGURO - HORISTA (COLETADO CAIXA - ENCARGOS COMPLEMENTARES) | h | 1 | 0 | 0 | 0.11 | 0.11 | 0 | 0 | 0 | 0 | 0 | 0 | 0 | 0 | 0 | 0 | 0 | 0 | 0.11 | 0.11 | 0.11 | 0.11
37372 | SINAPI | INSUMO | Original | EXAMES - HORISTA (COLETADO CAIXA - ENCARGOS COMPLEMENTARES) | h | 1 | 0 | 0 | 1.65 | 1.65 | 0 | 0 | 0 | 0 | 0 | 0 | 0 | 0 | 0 | 0 | 0 | 0 | 1.65 | 1.65 | 1.65 | 1.65
37371 | SINAPI | INSUMO | Original | TRANSPORTE - HORISTA (COLETADO CAIXA - ENCARGOS COMPLEMENTARES) | h | 1 | 0 | 0 | 0.98 | 0.98 | 0 | 0 | 0 | 0 | 0 | 0 | 0 | 0 | 0 | 0 | 0 | 0 | 0.98 | 0.98 | 0.98 | 0.98
37370 | SINAPI | INSUMO | Original | ALIMENTACAO - HORISTA (COLETADO CAIXA - ENCARGOS COMPLEMENTARES) | h | 1 | 0 | 0 | 0.01 | 0.01 | 0 | 0 | 0 | 0 | 0 | 0 | 0 | 0 | 0 | 0 | 0 | 0 | 0.01 | 0.01 | 0.01 | 0.01
20020 | SINAPI | INSUMO | Original | MOTORISTA DE CAMINHAO-BASCULANTE (HORISTA) | h | 1 | 0 | 0 | 37.85 | 37.85 | 37.85 | 37.85 | 0 | 0 | 0 | 0 | 0 | 0 | 0 | 0 | 0 | 0 | 0 | 0 | 37.85 | 37.85
91384 | SINAPI |  | Original | CAMINHÃO BASCULANTE 10 M3, TRUCADO CABINE SIMPLES, PESO BRUTO TOTAL 23.000 KG, CARGA ÚTIL MÁXIMA 15.935 KG, DISTÂNCIA ENTRE EIXOS 4,80 M, POTÊNCIA 230 CV INCLUSIVE CAÇAMBA METÁLICA - MATERIAIS NA OPERAÇÃO. AF_06/2014 | h |  |  | 145.75 |  | 0 |  | 0 |  | 0 |  | 0 |  | 0 |  | 0 |  | 0 |  | 0 |  | 145.75 |  |  |  |  | Depreciação, Juros, Impostos e Seguros, Manutenção e Materiais na Operação dos Equipamentos | 91384SINAPI
4221 | SINAPI | INSUMO | Original | OLEO DIESEL COMBUSTIVEL COMUM METROPOLITANO S-10 OU S-500 | l | 23.7 | 6.15 | 145.755 | 0 | 0 | 0 | 0 | 0 | 0 | 0 | 0 | 0 | 0 | 0 | 0 | 0 | 0 | 0 | 0 | 6.15 | 145.755
91383 | SINAPI |  | Original | CAMINHÃO BASCULANTE 10 M3, TRUCADO CABINE SIMPLES, PESO BRUTO TOTAL 23.000 KG, CARGA ÚTIL MÁXIMA 15.935 KG, DISTÂNCIA ENTRE EIXOS 4,80 M, POTÊNCIA 230 CV INCLUSIVE CAÇAMBA METÁLICA - MANUTENÇÃO. AF_06/2014 | h |  |  | 0 |  | 51.45 |  | 0 |  | 51.45 |  | 0 |  | 0 |  | 0 |  | 0 |  | 0 |  | 51.45 |  |  |  |  | Depreciação, Juros, Impostos e Seguros, Manutenção e Materiais na Operação dos Equipamentos | 91383SINAPI
37758 | SINAPI | INSUMO | Original | CAMINHAO TRUCADO, PESO BRUTO TOTAL 23000 KG, CARGA UTIL MAXIMA 15285 KG, DISTANCIA ENTRE EIXOS 4,80 M, POTENCIA 326 CV (INCLUI CABINE E CHASSI, NAO INCLUI CARROCERIA) | un | 6.42e-05 | 0 | 0 | 693855.84 | 44.5455 | 0 | 0 | 693855.84 | 44.5455 | 0 | 0 | 0 | 0 | 0 | 0 | 0 | 0 | 0 | 0 | 693855.84 | 44.5455
37734 | SINAPI | INSUMO | Original | CACAMBA METALICA BASCULANTE COM CAPACIDADE DE 10 M3 (INCLUI MONTAGEM, NAO INCLUI CAMINHAO) | un | 8.49e-05 | 0 | 0 | 81335.04 | 6.9053 | 0 | 0 | 81335.04 | 6.9053 | 0 | 0 | 0 | 0 | 0 | 0 | 0 | 0 | 0 | 0 | 81335.04 | 6.9053
88294 | SINAPI |  | Original | OPERADOR DE ESCAVADEIRA COM ENCARGOS COMPLEMENTARES | h |  |  | 0 |  | 40.62 |  | 36.87 |  | 0 |  | 0 |  | 0 |  | 0 |  | 0 |  | 3.75 |  | 40.62 |  |  |  |  | Livro SINAPI: Cálculos e Parâmetros | 88294SINAPI
95357 | SINAPI | COMPOSICAO | Original | CURSO DE CAPACITAÇÃO PARA OPERADOR DE ESCAVADEIRA (ENCARGOS COMPLEMENTARES) - HORISTA | h | 1 | 0 | 0 | 0.42 | 0.42 | 0.42 | 0.42 | 0 | 0 | 0 | 0 | 0 | 0 | 0 | 0 | 0 | 0 | 0 | 0 | 0.42 | 0.42
43488 | SINAPI | INSUMO | Original | EPI - FAMILIA OPERADOR ESCAVADEIRA - HORISTA (ENCARGOS COMPLEMENTARES - COLETADO CAIXA) | h | 1 | 0 | 0 | 0.97 | 0.97 | 0 | 0 | 0 | 0 | 0 | 0 | 0 | 0 | 0 | 0 | 0 | 0 | 0.97 | 0.97 | 0.97 | 0.97
43464 | SINAPI | INSUMO | Original | FERRAMENTAS - FAMILIA OPERADOR ESCAVADEIRA - HORISTA (ENCARGOS COMPLEMENTARES - COLETADO CAIXA) | h | 1 | 0 | 0 | 0.03 | 0.03 | 0 | 0 | 0 | 0 | 0 | 0 | 0 | 0 | 0 | 0 | 0 | 0 | 0.03 | 0.03 | 0.03 | 0.03
37373 | SINAPI | INSUMO | Original | SEGURO - HORISTA (COLETADO CAIXA - ENCARGOS COMPLEMENTARES) | h | 1 | 0 | 0 | 0.11 | 0.11 | 0 | 0 | 0 | 0 | 0 | 0 | 0 | 0 | 0 | 0 | 0 | 0 | 0.11 | 0.11 | 0.11 | 0.11
37372 | SINAPI | INSUMO | Original | EXAMES - HORISTA (COLETADO CAIXA - ENCARGOS COMPLEMENTARES) | h | 1 | 0 | 0 | 1.65 | 1.65 | 0 | 0 | 0 | 0 | 0 | 0 | 0 | 0 | 0 | 0 | 0 | 0 | 1.65 | 1.65 | 1.65 | 1.65
37371 | SINAPI | INSUMO | Original | TRANSPORTE - HORISTA (COLETADO CAIXA - ENCARGOS COMPLEMENTARES) | h | 1 | 0 | 0 | 0.98 | 0.98 | 0 | 0 | 0 | 0 | 0 | 0 | 0 | 0 | 0 | 0 | 0 | 0 | 0.98 | 0.98 | 0.98 | 0.98
37370 | SINAPI | INSUMO | Original | ALIMENTACAO - HORISTA (COLETADO CAIXA - ENCARGOS COMPLEMENTARES) | h | 1 | 0 | 0 | 0.01 | 0.01 | 0 | 0 | 0 | 0 | 0 | 0 | 0 | 0 | 0 | 0 | 0 | 0 | 0.01 | 0.01 | 0.01 | 0.01
4234 | SINAPI | INSUMO | Original | OPERADOR DE ESCAVADEIRA (HORISTA) | h | 1 | 0 | 0 | 36.45 | 36.45 | 36.45 | 36.45 | 0 | 0 | 0 | 0 | 0 | 0 | 0 | 0 | 0 | 0 | 0 | 0 | 36.45 | 36.45
5628 | SINAPI |  | Original | ESCAVADEIRA HIDRÁULICA SOBRE ESTEIRAS, CAÇAMBA 0,80 M3, PESO OPERACIONAL 17 T, POTENCIA BRUTA 111 HP - JUROS. AF_06/2014 | h |  |  | 0 |  | 14.06 |  | 0 |  | 14.06 |  | 0 |  | 0 |  | 0 |  | 0 |  | 0 |  | 14.06 |  |  |  |  | Depreciação, Juros, Impostos e Seguros, Manutenção e Materiais na Operação dos Equipamentos | 5628SINAPI
10685 | SINAPI | INSUMO | Original | ESCAVADEIRA HIDRAULICA SOBRE ESTEIRAS, CACAMBA 0,80M3, PESO OPERACIONAL 17T, POTENCIA BRUTA 111HP | un | 1.48e-05 | 0 | 0 | 950000 | 14.06 | 0 | 0 | 950000 | 14.06 | 0 | 0 | 0 | 0 | 0 | 0 | 0 | 0 | 0 | 0 | 950000 | 14.06
5627 | SINAPI |  | Original | ESCAVADEIRA HIDRÁULICA SOBRE ESTEIRAS, CAÇAMBA 0,80 M3, PESO OPERACIONAL 17 T, POTENCIA BRUTA 111 HP - DEPRECIAÇÃO. AF_06/2014 | h |  |  | 0 |  | 53.2 |  | 0 |  | 53.2 |  | 0 |  | 0 |  | 0 |  | 0 |  | 0 |  | 53.2 |  |  |  |  | Depreciação, Juros, Impostos e Seguros, Manutenção e Materiais na Operação dos Equipamentos | 5627SINAPI
10685 | SINAPI | INSUMO | Original | ESCAVADEIRA HIDRAULICA SOBRE ESTEIRAS, CACAMBA 0,80M3, PESO OPERACIONAL 17T, POTENCIA BRUTA 111HP | un | 5.6e-05 | 0 | 0 | 950000 | 53.2 | 0 | 0 | 950000 | 53.2 | 0 | 0 | 0 | 0 | 0 | 0 | 0 | 0 | 0 | 0 | 950000 | 53.2
5630 | SINAPI |  | Original | ESCAVADEIRA HIDRÁULICA SOBRE ESTEIRAS, CAÇAMBA 0,80 M3, PESO OPERACIONAL 17 T, POTENCIA BRUTA 111 HP - MATERIAIS NA OPERAÇÃO. AF_06/2014 | h |  |  | 66.23 |  | 0 |  | 0 |  | 0 |  | 0 |  | 0 |  | 0 |  | 0 |  | 0 |  | 66.23 |  |  |  |  | Depreciação, Juros, Impostos e Seguros, Manutenção e Materiais na Operação dos Equipamentos | 5630SINAPI
4221 | SINAPI | INSUMO | Original | OLEO DIESEL COMBUSTIVEL COMUM METROPOLITANO S-10 OU S-500 | l | 10.77 | 6.15 | 66.2355 | 0 | 0 | 0 | 0 | 0 | 0 | 0 | 0 | 0 | 0 | 0 | 0 | 0 | 0 | 0 | 0 | 6.15 | 66.2355
5629 | SINAPI |  | Original | ESCAVADEIRA HIDRÁULICA SOBRE ESTEIRAS, CAÇAMBA 0,80 M3, PESO OPERACIONAL 17 T, POTENCIA BRUTA 111 HP - MANUTENÇÃO. AF_06/2014 | h |  |  | 0 |  | 66.5 |  | 0 |  | 66.5 |  | 0 |  | 0 |  | 0 |  | 0 |  | 0 |  | 66.5 |  |  |  |  | Depreciação, Juros, Impostos e Seguros, Manutenção e Materiais na Operação dos Equipamentos | 5629SINAPI
10685 | SINAPI | INSUMO | Original | ESCAVADEIRA HIDRAULICA SOBRE ESTEIRAS, CACAMBA 0,80M3, PESO OPERACIONAL 17T, POTENCIA BRUTA 111HP | un | 7e-05 | 0 | 0 | 950000 | 66.5 | 0 | 0 | 950000 | 66.5 | 0 | 0 | 0 | 0 | 0 | 0 | 0 | 0 | 0 | 0 | 950000 | 66.5
95346 | SINAPI |  | Original | CURSO DE CAPACITAÇÃO PARA MOTORISTA DE BASCULANTE (ENCARGOS COMPLEMENTARES) - HORISTA | h |  |  | 0 |  | 0.19 |  | 0.19 |  | 0 |  | 0 |  | 0 |  | 0 |  | 0 |  | 0 |  | 0.19 |  |  |  |  | Livro SINAPI: Cálculos e Parâmetros | 95346SINAPI
20020 | SINAPI | INSUMO | Original | MOTORISTA DE CAMINHAO-BASCULANTE (HORISTA) | h | 0.00509 | 0 | 0 | 37.85 | 0.1926 | 37.85 | 0.1926 | 0 | 0 | 0 | 0 | 0 | 0 | 0 | 0 | 0 | 0 | 0 | 0 | 37.85 | 0.1926
95357 | SINAPI |  | Original | CURSO DE CAPACITAÇÃO PARA OPERADOR DE ESCAVADEIRA (ENCARGOS COMPLEMENTARES) - HORISTA | h |  |  | 0 |  | 0.42 |  | 0.42 |  | 0 |  | 0 |  | 0 |  | 0 |  | 0 |  | 0 |  | 0.42 |  |  |  |  | Livro SINAPI: Cálculos e Parâmetros | 95357SINAPI
4234 | SINAPI | INSUMO | Original | OPERADOR DE ESCAVADEIRA (HORISTA) | h | 0.01154 | 0 | 0 | 36.45 | 0.4206 | 36.45 | 0.4206 | 0 | 0 | 0 | 0 | 0 | 0 | 0 | 0 | 0 | 0 | 0 | 0 | 36.45 | 0.4206
100208 | SINAPI |  | Original | TRANSPORTE HORIZONTAL MANUAL, DE BLOCOS VAZADOS DE CONCRETO OU CERÂMICO DE 19X19X39CM (UNIDADE: BLOCOXKM). AF_07/2019 | unXKm |  |  | 0 |  | 23.92 |  | 19.42 |  | 0 |  | 0 |  | 0 |  | 0 |  | 0 |  | 4.49 |  | 23.92 |  |  |  |  | Transporte de Materiais dentro do Canteiro de Obras | 100208SINAPI
88316 | SINAPI | COMPOSICAO | Original | SERVENTE COM ENCARGOS COMPLEMENTARES | h | 0.9037 | 0 | 0 | 26.47 | 23.9209 | 21.5 | 19.4295 | 0 | 0 | 0 | 0 | 0 | 0 | 0 | 0 | 0 | 0 | 4.97 | 4.4914 | 26.47 | 23.9209
100221 | SINAPI |  | Original | TRANSPORTE HORIZONTAL COM CARRINHO DE MÃO, DE CAIXA COM REVESTIMENTO CERÂMICO (UNIDADE: M2XKM). AF_07/2019 | m²XKm |  |  | 0 |  | 38.95 |  | 31.63 |  | 0 |  | 0 |  | 0 |  | 0 |  | 0 |  | 7.31 |  | 38.95 |  |  |  |  | Transporte de Materiais dentro do Canteiro de Obras | 100221SINAPI
88316 | SINAPI | COMPOSICAO | Original | SERVENTE COM ENCARGOS COMPLEMENTARES | h | 1.4716 | 0 | 0 | 26.47 | 38.9532 | 21.5 | 31.6394 | 0 | 0 | 0 | 0 | 0 | 0 | 0 | 0 | 0 | 0 | 4.97 | 7.3138 | 26.47 | 38.9532

## Insumos
DADOS
Titulo | Tabela de insumos utilizados no projeto
Obra | Reforma do TRT Unidade Mafra - SC
Cliente | Tribunal Regional do Trabalho de Santa Catarina
Cidade | Mafra
Endereço | Rua Vereador Antônio Narloch, 110, Centro
Descrição | TRT_12_UNIDADE_MAFRA
UF | SC
INSUMOS UTILIZADOS
Código | Tabela | Tipo | Descrição | Unid. | Preço | Origem custo | Justificativa
4 | FERRARI - TRT | Verba | ART PARA OBRAS OU SERVIÇOS ACIMA DE 15.000,00 | un | 285.59 | CREA |  | 4FERRARI - TRT
4491 | SINAPI | Material | PONTALETE *7,5 X 7,5* CM EM PINUS, MISTA OU EQUIVALENTE DA REGIAO - BRUTA | m | 7.23 | SINAPI |  | 4491SINAPI
5069 | SINAPI | Material | PREGO DE ACO POLIDO COM CABECA 17 X 27 (2 1/2 X 11) | kg | 16.22 | SINAPI |  | 5069SINAPI
4417 | SINAPI | Material | SARRAFO NAO APARELHADO *2,5 X 7* CM, EM MACARANDUBA/MASSARANDUBA, ANGELIM, PEROBA-ROSA OU EQUIVALENTE DA REGIAO - BRUTA | m | 17.47 | SINAPI |  | 4417SINAPI
SINAPI.4813 | FERRARI - TRT | Material | PLACA DE OBRA (PARA CONSTRUCAO CIVIL) EM CHAPA GALVANIZADA *N. 22*, ADESIVADA, DE *1,5 X 1,0* M (SEM POSTES PARA FIXACAO) | un | 208.34 | SINAPI |  | SINAPI.4813FERRARI - TRT
43491 | SINAPI | Outro | EPI - FAMILIA SERVENTE - HORISTA (ENCARGOS COMPLEMENTARES - COLETADO CAIXA) | h | 1.62 | SINAPI |  | 43491SINAPI
43467 | SINAPI | Outro | FERRAMENTAS - FAMILIA SERVENTE - HORISTA (ENCARGOS COMPLEMENTARES - COLETADO CAIXA) | h | 0.6 | SINAPI |  | 43467SINAPI
37373 | SINAPI | Outro | SEGURO - HORISTA (COLETADO CAIXA - ENCARGOS COMPLEMENTARES) | h | 0.11 | SINAPI |  | 37373SINAPI
37372 | SINAPI | Outro | EXAMES - HORISTA (COLETADO CAIXA - ENCARGOS COMPLEMENTARES) | h | 1.65 | SINAPI |  | 37372SINAPI
37371 | SINAPI | Outro | TRANSPORTE - HORISTA (COLETADO CAIXA - ENCARGOS COMPLEMENTARES) | h | 0.98 | SINAPI |  | 37371SINAPI
37370 | SINAPI | Outro | ALIMENTACAO - HORISTA (COLETADO CAIXA - ENCARGOS COMPLEMENTARES) | h | 0.01 | SINAPI |  | 37370SINAPI
6111 | SINAPI | Mao_obra | SERVENTE DE OBRAS (HORISTA) | h | 21.06 | SINAPI |  | 6111SINAPI
43483 | SINAPI | Outro | EPI - FAMILIA CARPINTEIRO DE FORMAS - HORISTA (ENCARGOS COMPLEMENTARES - COLETADO CAIXA) | h | 1.52 | SINAPI |  | 43483SINAPI
43459 | SINAPI | Outro | FERRAMENTAS - FAMILIA CARPINTEIRO DE FORMAS - HORISTA (ENCARGOS COMPLEMENTARES - COLETADO CAIXA) | h | 0.3 | SINAPI |  | 43459SINAPI
1213 | SINAPI | Mao_obra | CARPINTEIRO DE FORMAS PARA CONCRETO (HORISTA) | h | 32.74 | SINAPI |  | 1213SINAPI
37524 | SINAPI | Material | TELA PLASTICA LARANJA, TIPO TAPUME PARA SINALIZACAO, MALHA RETANGULAR, ROLO 1.20 X 50 M (L X C) | m | 2.32 | SINAPI |  | 37524SINAPI
414 | SINAPI | Material | ABRACADEIRA DE NYLON PARA AMARRACAO DE CABOS, COMPRIMENTO DE 100 X 2,5 MM | un | 0.06 | SINAPI |  | 414SINAPI
3777 | SINAPI | Material | LONA PLASTICA PESADA PRETA, E = 150 MICRA | m² | 1.95 | SINAPI |  | 3777SINAPI
3 | SINAPI | Material | ACIDO CLORIDRICO / ACIDO MURIATICO, DILUICAO 10% A 12% PARA USO EM LIMPEZA | l | 16.7 | SINAPI |  | 3SINAPI
2705 | SINAPI | Outro | ENERGIA ELETRICA ATE 2000 KWH INDUSTRIAL, SEM DEMANDA | KWH | 0.87 | SINAPI |  | 2705SINAPI
746 | SINAPI | Equipamento | LAVADORA DE ALTA PRESSAO (LAVA - JATO) PARA AGUA FRIA, PRESSAO DE OPERACAO ENTRE 1400 E 1900 LIB/POL2, VAZAO MAXIMA ENTRE 400 E 700 L/H, POTENCIA DE OPERACAO ENTRE 2,50 E 3,00 CV | un | 2790 | SINAPI |  | 746SINAPI
SBC.21257 | FERRARI - TRT | Material | ANDAIME DIAGONAL TUBULAR 2 QUADROS 1,50m x 1,50m | M2/MÊS | 22 | SBC |  | SBC.21257FERRARI - TRT
SBC.21258 | FERRARI - TRT | Material | ALUGUEL ANDAIME TUBULAR 2 QUADROS DIAGONAIS DE 2,0m | MÊS | 12.5 | SBC |  | SBC.21258FERRARI - TRT
SBC.21259 | FERRARI - TRT | Material | ALUGUEL MENSAL 4 SAPATAS PARA ANDAIME TUBULAR | MÊS | 3.2 | SBC |  | SBC.21259FERRARI - TRT
44497 | SINAPI | Mao_obra | MONTADOR DE ESTRUTURAS METALICAS HORISTA | h | 30.19 | SINAPI |  | 44497SINAPI
43488 | SINAPI | Outro | EPI - FAMILIA OPERADOR ESCAVADEIRA - HORISTA (ENCARGOS COMPLEMENTARES - COLETADO CAIXA) | h | 0.97 | SINAPI |  | 43488SINAPI
43464 | SINAPI | Outro | FERRAMENTAS - FAMILIA OPERADOR ESCAVADEIRA - HORISTA (ENCARGOS COMPLEMENTARES - COLETADO CAIXA) | h | 0.03 | SINAPI |  | 43464SINAPI
2 | FERRARI - TRT | Mao_obra | ENGENHEIRO CIVIL DE OBRA PLENO COM ENCARGOS COMPLEMENTARES - 12 horas semanais - Mão de Obra | mês | 4702.59 | SINAPI ADAPTADA |  | 2FERRARI - TRT
3 | FERRARI - TRT | Material | ENGENHEIRO CIVIL DE OBRA PLENO COM ENCARGOS COMPLEMENTARES - 12 horas semanais - Material | mês | 111.06 | SINAPI ADAPTADA |  | 3FERRARI - TRT
40818 | SINAPI | Mao_obra | ENCARREGADO GERAL DE OBRAS (MENSALISTA) | mês | 6396.52 | SINAPI |  | 40818SINAPI
43499 | SINAPI | Outro | EPI - FAMILIA ENCARREGADO GERAL - MENSALISTA (ENCARGOS COMPLEMENTARES - COLETADO CAIXA) | mês | 221.72 | SINAPI |  | 43499SINAPI
40863 | SINAPI | Outro | EXAMES - MENSALISTA (COLETADO CAIXA - ENCARGOS COMPLEMENTARES) | mês | 271.75 | SINAPI |  | 40863SINAPI
43475 | SINAPI | Outro | FERRAMENTAS - FAMILIA ENCARREGADO GERAL - MENSALISTA (ENCARGOS COMPLEMENTARES - COLETADO CAIXA) | mês | 21.51 | SINAPI |  | 43475SINAPI
40864 | SINAPI | Outro | SEGURO - MENSALISTA (COLETADO CAIXA - ENCARGOS COMPLEMENTARES) | mês | 18.28 | SINAPI |  | 40864SINAPI
0003 | Cotações próprias- Administração | Material | IMPRESSÃO EM FOLHA A1 | un | 14.5 |  |  | 0003Cotações próprias- Administração
0002 | Cotações próprias- Administração | Material | IMPRESSÃO EM FOLHA A4 | CJ | 50 |  |  | 0002Cotações próprias- Administração
43489 | SINAPI | Outro | EPI - FAMILIA PEDREIRO - HORISTA (ENCARGOS COMPLEMENTARES - COLETADO CAIXA) | h | 1.55 | SINAPI |  | 43489SINAPI
43465 | SINAPI | Outro | FERRAMENTAS - FAMILIA PEDREIRO - HORISTA (ENCARGOS COMPLEMENTARES - COLETADO CAIXA) | h | 0.72 | SINAPI |  | 43465SINAPI
4750 | SINAPI | Mao_obra | PEDREIRO (HORISTA) | h | 30.56 | SINAPI |  | 4750SINAPI
13803 | SINAPI | Equipamento | COMPRESSOR DE AR REBOCAVEL, VAZAO 89 PCM, PRESSAO EFETIVA DE TRABALHO *102* PSI, MOTOR DIESEL, POTENCIA *20* CV | un | 131850 | SINAPI |  | 13803SINAPI
4221 | SINAPI | Material | OLEO DIESEL COMBUSTIVEL COMUM METROPOLITANO S-10 OU S-500 | l | 6.15 | SINAPI |  | 4221SINAPI
41898 | SINAPI | Equipamento | MARTELO DEMOLIDOR PNEUMATICO MANUAL, PESO DE 28 KG, COM SILENCIADOR | un | 5893.36 | SINAPI |  | 41898SINAPI
4257 | SINAPI | Mao_obra | OPERADOR DE MARTELETE OU MARTELETEIRO (HORISTA) | h | 27.28 | SINAPI |  | 4257SINAPI
43484 | SINAPI | Outro | EPI - FAMILIA ELETRICISTA - HORISTA (ENCARGOS COMPLEMENTARES - COLETADO CAIXA) | h | 1.45 | SINAPI |  | 43484SINAPI
43460 | SINAPI | Outro | FERRAMENTAS - FAMILIA ELETRICISTA - HORISTA (ENCARGOS COMPLEMENTARES - COLETADO CAIXA) | h | 0.9 | SINAPI |  | 43460SINAPI
34794 | SINAPI | Mao_obra | MECANICO DE REFRIGERACAO (HORISTA) | h | 39.95 | SINAPI |  | 34794SINAPI
242 | SINAPI | Mao_obra | AJUDANTE ESPECIALIZADO (HORISTA) | h | 22.54 | SINAPI |  | 242SINAPI
SBC.077456 | FERRARI - TRT | Material | ALUGUEL HORA BOMBA DE VACUO PARA DESOBSTRUÇÃO FRIGORIGENA | h | 24.3 | SBC |  | SBC.077456FERRARI - TRT
12869 | SINAPI | Mao_obra | TELHADOR / TELHADISTA (HORISTA) | h | 32.34 | SINAPI |  | 12869SINAPI
2436 | SINAPI | Mao_obra | ELETRICISTA (HORISTA) | h | 40.06 | SINAPI |  | 2436SINAPI
6110 | SINAPI | Mao_obra | SERRALHEIRO (HORISTA) | h | 30.56 | SINAPI |  | 6110SINAPI
252 | SINAPI | Mao_obra | AJUDANTE DE SERRALHEIRO (HORISTA) | h | 23.07 | SINAPI |  | 252SINAPI
44503 | SINAPI | Mao_obra | JARDINEIRO (HORISTA) | h | 22.56 | SINAPI |  | 44503SINAPI
4755 | SINAPI | Mao_obra | MARMORISTA / GRANITEIRO (HORISTA) | h | 22.71 | SINAPI |  | 4755SINAPI
1379 | SINAPI | Material | CIMENTO PORTLAND COMPOSTO CP II-32 | kg | 0.84 | SINAPI |  | 1379SINAPI
367 | SINAPI | Material | AREIA GROSSA - POSTO JAZIDA/FORNECEDOR (RETIRADO NA JAZIDA, SEM TRANSPORTE) | m³ | 162.09 | SINAPI |  | 367SINAPI
7334 | SINAPI | Material | ADITIVO ADESIVO LIQUIDO PARA ARGAMASSAS DE REVESTIMENTOS CIMENTICIOS | l | 19.75 | SINAPI |  | 7334SINAPI
370 | SINAPI | Material | AREIA MEDIA - POSTO JAZIDA/FORNECEDOR (RETIRADO NA JAZIDA, SEM TRANSPORTE) | m³ | 160 | SINAPI |  | 370SINAPI
37666 | SINAPI | Mao_obra | OPERADOR DE BETONEIRA ESTACIONARIA / MISTURADOR (HORISTA) | h | 33.47 | SINAPI |  | 37666SINAPI
10535 | SINAPI | Equipamento | BETONEIRA, CAPACIDADE NOMINAL 400 L, CAPACIDADE DE MISTURA 280 L, MOTOR ELETRICO TRIFASICO 220/380 V, POTENCIA 2 CV, SEM CARREGADOR | un | 5100 | SINAPI |  | 10535SINAPI
4226 | SINAPI | Material | GAS DE COZINHA - GLP | kg | 9.03 | SINAPI |  | 4226SINAPI
4015 | SINAPI | Material | MANTA ASFALTICA ELASTOMERICA EM POLIESTER 4 MM, TIPO III, CLASSE B, ACABAMENTO PP (NBR 9952) | m² | 69.2 | SINAPI |  | 4015SINAPI
511 | SINAPI | Material | PRIMER PARA MANTA ASFALTICA A BASE DE ASFALTO MODIFICADO DILUIDO EM SOLVENTE, APLICACAO A FRIO | l | 20.55 | SINAPI |  | 511SINAPI
12873 | SINAPI | Mao_obra | IMPERMEABILIZADOR (HORISTA) | h | 30.56 | SINAPI |  | 12873SINAPI
3768 | SINAPI | Material | LIXA EM FOLHA PARA FERRO, NUMERO 150 | un | 3.88 | SINAPI |  | 3768SINAPI
43490 | SINAPI | Outro | EPI - FAMILIA PINTOR - HORISTA (ENCARGOS COMPLEMENTARES - COLETADO CAIXA) | h | 1.97 | SINAPI |  | 43490SINAPI
43466 | SINAPI | Outro | FERRAMENTAS - FAMILIA PINTOR - HORISTA (ENCARGOS COMPLEMENTARES - COLETADO CAIXA) | h | 2.05 | SINAPI |  | 43466SINAPI
4783 | SINAPI | Mao_obra | PINTOR (HORISTA) | h | 30.09 | SINAPI |  | 4783SINAPI
471574 | FERRARI - TRT | Material | FUNDO CONVERTEDOR DE FERRUGEM 5 L | L | 82.84 | COTAÇÃO |  | 471574FERRARI - TRT
471605 | FERRARI - TRT | Material | ISOTELHA TRAPEZOIDAL TÉRMICA SANDUÍCHE COM FORRO BRANCO NEVE – NÚCLEO EM PIR 30 MM | m² | 195 |  |  | 471605FERRARI - TRT
11029 | SINAPI | Material | HASTE RETA PARA GANCHO DE FERRO GALVANIZADO, COM ROSCA 1/4" X 30 CM PARA FIXACAO DE TELHA METALICA, INCLUI PORCA E ARRUELAS DE VEDACAO | cj | 1.83 | SINAPI |  | 11029SINAPI
36487 | SINAPI | Equipamento | GUINCHO ELETRICO DE COLUNA, CAPACIDADE 400 KG, COM MOTO FREIO, MOTOR TRIFASICO DE 1,25 CV | un | 4781.04 | SINAPI |  | 36487SINAPI
4253 | SINAPI | Mao_obra | OPERADOR DE GUINCHO OU GUINCHEIRO (HORISTA) | h | 36.35 | SINAPI |  | 4253SINAPI
471604 | FERRARI - TRT | Material | CUMEEIRA TRAPEZOIDAL PRÉ PINTADA 3 TRAP | m | 52.55 |  |  | 471604FERRARI - TRT
1607 | SINAPI | Material | CONJUNTO ARRUELAS DE VEDACAO 5/16" PARA TELHA FIBROCIMENTO (UMA ARRUELA METALICA E UMA ARRUELA PVC - CONICAS) | cj | 0.24 | SINAPI |  | 1607SINAPI
4302 | SINAPI | Material | PARAFUSO ZINCADO ROSCA SOBERBA, CABECA SEXTAVADA, 5/16" X 250 MM, PARA FIXACAO DE TELHA EM MADEIRA | un | 3.71 | SINAPI |  | 4302SINAPI
7307 | SINAPI | Material | FUNDO ANTICORROSIVO PARA METAIS FERROSOS (ZARCAO) | l | 46.44 | SINAPI |  | 7307SINAPI
135 | SINAPI | Material | ARGAMASSA POLIMERICA IMPERMEABILIZANTE SEMIFLEXIVEL, BICOMPONENTE, A BASE DE CIMENTO E ADITIVOS | kg | 2.51 | SINAPI |  | 135SINAPI
40873 | SINAPI | Material | RUFO INTERNO/EXTERNO DE CHAPA DE ACO GALVANIZADA NUM 24, CORTE 25 CM | m | 24.48 | SINAPI |  | 40873SINAPI
13388 | SINAPI | Material | SOLDA EM BARRA DE ESTANHO-CHUMBO 50/50 | kg | 142.34 | SINAPI |  | 13388SINAPI
5104 | SINAPI | Material | REBITE DE REPUXO EM ALUMINIO VAZADO, DIAMETRO 3,2 X 8 MM DE COMPRIMENTO (1KG = 1025 UNIDADES) | kg | 83.34 | SINAPI |  | 5104SINAPI
5061 | SINAPI | Material | PREGO DE ACO POLIDO COM CABECA 18 X 27 (2 1/2 X 10) | kg | 15.65 | SINAPI |  | 5061SINAPI
142 | SINAPI | Material | SELANTE ELASTICO MONOCOMPONENTE A BASE DE POLIURETANO (PU) PARA JUNTAS DIVERSAS | 310ml | 26.28 | SINAPI |  | 142SINAPI
12815 | SINAPI | Material | FITA CREPE ROLO DE *25* MM X 50 M | un | 13.94 | SINAPI |  | 12815SINAPI
471595 | FERRARI - TRT | Material | TAMPA DE ALÇAPÃO DE ACESSO AOS RESERVATÓRIOS EM ALUMINIO NAVAL | m² | 1248.44 | COTAÇÃO |  | 471595FERRARI - TRT
11975 | SINAPI | Material | CHUMBADOR DE ACO ZINCADO, DIAMETRO 5/8", COMPRIMENTO 6", COM PORCA | un | 28.56 | SINAPI |  | 11975SINAPI
SBC.47874 | FERRARI - TRT | Material | ESCADA MARINHEIRO PERFIL 1.1/2" ACO+BARRA CHATA VERT/HORIZ. | M | 102.7 | SBC |  | SBC.47874FERRARI - TRT
471572 | FERRARI - TRT | Material | SELANTE ACRÍLICO FLEXÍVEL PARA TRATAMENTO DE TRINCAS E FISSURAS EM ÁREAS EXTERNAS E INTERNAS - TIPO SIKACRYL-203 - CARTUCHO 280 ml | un | 21.1 | COTAÇÃO |  | 471572FERRARI - TRT
3767 | SINAPI | Material | LIXA EM FOLHA PARA PAREDE OU MADEIRA, NUMERO 120, COR VERMELHA | un | 1.3 | SINAPI |  | 3767SINAPI
140 | SINAPI | Material | IMPERMEABILIZANTE FLEXIVEL BRANCO DE BASE ACRILICA PARA COBERTURAS | kg | 14.41 | SINAPI |  | 140SINAPI
38383 | SINAPI | Material | LIXA D'AGUA EM FOLHA, COR PRETA, GRAO 100 | un | 2.31 | SINAPI |  | 38383SINAPI
4030 | SINAPI | Material | VEU DE POLIESTER PARA IMPERMEABILIZACAO | m² | 7.38 | SINAPI |  | 4030SINAPI
36887 | SINAPI | Material | TELA DE FIBRA DE VIDRO, ACABAMENTO ANTI-ALCALINO, MALHA 10 X 10 MM | m² | 10.51 | SINAPI |  | 36887SINAPI
43651 | SINAPI | Material | MASSA ACRILICA PARA SUPERFICIES INTERNAS E EXTERNAS | kg | 6.91 | SINAPI |  | 43651SINAPI
12872 | SINAPI | Mao_obra | GESSEIRO (HORISTA) | h | 30.28 | SINAPI |  | 12872SINAPI
43626 | SINAPI | Material | MASSA CORRIDA PARA SUPERFICIES DE AMBIENTES INTERNOS | kg | 3.84 | SINAPI |  | 43626SINAPI
1106 | SINAPI | Material | CAL HIDRATADA CH-I PARA ARGAMASSAS | kg | 0.96 | SINAPI |  | 1106SINAPI
37411 | SINAPI | Material | TELA DE ACO SOLDADA GALVANIZADA/ZINCADA PARA ALVENARIA, FIO D = *1,24 MM, MALHA 25 X 25 MM | m² | 16.82 | SINAPI |  | 37411SINAPI
38877 | SINAPI | Material | MASSA PREMIUM PARA TEXTURA LISA DE BASE ACRILICA, USO INTERNO E EXTERNO | kg | 6.67 | SINAPI |  | 38877SINAPI
43147 | SINAPI | Material | MEMBRANA IMPERMEABILIZANTE ACRILICA MONOCOMPONENTE | kg | 17.65 | SINAPI |  | 43147SINAPI
38124 | SINAPI | Material | ESPUMA EXPANSIVA DE POLIURETANO, APLICACAO MANUAL - 500 ML | un | 30.95 | SINAPI |  | 38124SINAPI
123 | SINAPI | Material | ADITIVO IMPERMEABILIZANTE DE PEGA NORMAL PARA ARGAMASSAS E CONCRETOS SEM ARMACAO, LIQUIDO E ISENTO DE CLORETOS | l | 5.48 | SINAPI |  | 123SINAPI
39514 | SINAPI | Material | PLACA DE FIBRA MINERAL PARA FORRO, DE 625 X 625 MM, E = 15 MM, BORDA RETA, COM PINTURA ANTIMOFO (NAO INCLUI PERFIS) | un | 29.7 | SINAPI |  | 39514SINAPI
3315 | SINAPI | Material | GESSO EM PO PARA REVESTIMENTOS/MOLDURAS/SANCAS E USO GERAL | kg | 0.87 | SINAPI |  | 3315SINAPI
34357 | SINAPI | Material | REJUNTE CIMENTICIO, QUALQUER COR | kg | 4.11 | SINAPI |  | 34357SINAPI
4760 | SINAPI | Mao_obra | AZULEJISTA OU LADRILHEIRO (HORISTA) | h | 30.56 | SINAPI |  | 4760SINAPI
471578 | FERRARI - TRT | Material | PRIMER CRZ GALVANIZAÇÃO A FRIO 900 ML | un | 308.88 | COTAÇÃO |  | 471578FERRARI - TRT
4791 | SINAPI | Material | ADESIVO ACRILICO DE BASE AQUOSA / COLA DE CONTATO | kg | 34.72 | SINAPI |  | 4791SINAPI
4741 | SINAPI | Material | PO DE PEDRA (POSTO PEDREIRA/FORNECEDOR, SEM FRETE) | m³ | 105.71 | SINAPI |  | 4741SINAPI
36155 | SINAPI | Material | BLOQUETE/PISO INTERTRAVADO DE CONCRETO - MODELO ONDA/16 FACES/RETANGULAR/TIJOLINHO/PAVER/HOLANDES/PARALELEPIPEDO, *20 X 10* CM, E = 6 CM, RESISTENCIA DE 35 MPA, COR NATURAL | m² | 50.93 | SINAPI |  | 36155SINAPI
4222 | SINAPI | Material | GASOLINA COMUM | l | 6.56 | SINAPI |  | 4222SINAPI
13458 | SINAPI | Equipamento | COMPACTADOR DE SOLOS DE PERCURSAO (SOQUETE) COM MOTOR A GASOLINA 4 TEMPOS DE 4 HP (4 CV) | un | 17019.08 | SINAPI |  | 13458SINAPI
4230 | SINAPI | Mao_obra | OPERADOR DE MAQUINAS E TRATORES DIVERSOS - TERRAPLANAGEM (HORISTA) | h | 36.35 | SINAPI |  | 4230SINAPI
4759 | SINAPI | Mao_obra | CALCETEIRO / RASTELEIRO (HORISTA) | h | 30.56 | SINAPI |  | 4759SINAPI
1442 | SINAPI | Equipamento | COMPACTADOR DE SOLO TIPO PLACA VIBRATORIA REVERSIVEL, A GASOLINA 4 TEMPOS, PESO 125 A 150 KG, FORCA CENTRIF. 2500 A 2800 KGF, LARG. TRABALHO 400 A 450 MM, FREQ. VIBRACAO 4300 A 4500 RPM, VELOC. TRABALHO 15 A 20 M/MIN, POT. 5,5 A 6,0 HP | un | 11530.18 | SINAPI |  | 1442SINAPI
4708 | SINAPI | Material | PEDRA PORTUGUESA OU PETIT PAVE, BRANCA OU PRETA | m² | 163.17 | SINAPI |  | 4708SINAPI
7156 | SINAPI | Material | TELA DE ACO SOLDADA NERVURADA, CA-60, Q-196, (3,11 KG/M2), DIAMETRO DO FIO = 5,0 MM, LARGURA = 2,45 M, ESPACAMENTO DA MALHA = 10 X 10 CM | m² | 25.97 | SINAPI |  | 7156SINAPI
5068 | SINAPI | Material | PREGO DE ACO POLIDO COM CABECA 17 X 21 (2 X 11) | kg | 15.92 | SINAPI |  | 5068SINAPI
4517 | SINAPI | Material | SARRAFO *2,5 X 7,5* CM EM PINUS, MISTA OU EQUIVALENTE DA REGIAO - BRUTA | m | 2.53 | SINAPI |  | 4517SINAPI
4721 | SINAPI | Material | PEDRA BRITADA N. 1 (9,5 A 19 MM) POSTO PEDREIRA/FORNECEDOR, SEM FRETE | m³ | 111.91 | SINAPI |  | 4721SINAPI
51 | FERRARI - TRT | Material | TINTA ACRILICA FOSCA PREMIUM SUVINIL COR OURO BRANCO | L | 43.74 | COTAÇÃO |  | 51FERRARI - TRT
49 | FERRARI - TRT | Material | TINTA ACRILICA FOSCA PREMIUM SUVINIL COR PRATA | L | 82.33 | COTAÇÃO |  | 49FERRARI - TRT
47 | FERRARI - TRT | Material | TINTA ACRILICA FOSCA PREMIUM SUVINIL COR PATATIVA | L | 52.49 | COTAÇÃO |  | 47FERRARI - TRT
48 | FERRARI - TRT | Material | TINTA ACRILICA FOSCA PREMIUM SUVINIL COR NANQUIM | L | 81.13 | COTAÇÃO |  | 48FERRARI - TRT
5318 | SINAPI | Material | DILUENTE AGUARRAS | l | 22 | SINAPI |  | 5318SINAPI
471580 | FERRARI - TRT | Material | TINTA ESMALTE SINTÉTICO FOSCA PREMIUM COR PRETO | L | 69.9 | COTAÇÃO |  | 471580FERRARI - TRT
471596 | FERRARI - TRT | Material | TINTA ESMALTE SINTÉTICO FOSCA PREMIUM COR BRANCO | L | 47.77 | COTAÇÃO |  | 471596FERRARI - TRT
7348 | SINAPI | Material | TINTA ACRILICA PREMIUM PARA PISO | l | 18.74 | SINAPI |  | 7348SINAPI
471597 | FERRARI - TRT | Material | KIT DE PORTA DE MADEIRA 70 X 210CM SEMI-OCA, REVESTIDA EM PVC LISO BRANCO, COM BATENTE, GUARNIÇÕES, FECHADURA, DOBRADIÇAS E PARAFUSOS | un | 2364.48 | COTAÇÃO |  | 471597FERRARI - TRT
1214 | SINAPI | Mao_obra | CARPINTEIRO DE ESQUADRIAS (HORISTA) | h | 30.81 | SINAPI |  | 1214SINAPI
6117 | SINAPI | Mao_obra | CARPINTEIRO AUXILIAR (HORISTA) | h | 23.07 | SINAPI |  | 6117SINAPI
471598 | FERRARI - TRT | Material | KIT DE PORTA DE MADEIRA 80 X 210CM SEMI-OCA, REVESTIDA EM PVC LISO BRANCO, COM BATENTE, GUARNIÇÕES, FECHADURA, DOBRADIÇAS E PARAFUSOS | un | 2703.4 | COTAÇÃO |  | 471598FERRARI - TRT
471599 | FERRARI - TRT | Material | KIT DE PORTA DE MADEIRA 90 X 210CM SEMI-OCA, REVESTIDA EM PVC LISO BRANCO, COM BATENTE, GUARNIÇÕES, FECHADURA, DOBRADIÇAS E PARAFUSOS | un | 3371.52 | COTAÇÃO |  | 471599FERRARI - TRT
471579 | FERRARI - TRT | Material | FECHO PUNHO MAXIM AR PARA PELE DE VIDRO | un | 26.34 | COTAÇÃO |  | 471579FERRARI - TRT
40547 | SINAPI | Material | PARAFUSO ZINCADO, AUTOBROCANTE, FLANGEADO, 4,2 MM X 19 MM | CENTO | 33.2 | SINAPI |  | 40547SINAPI
SBC.10414 | FERRARI - TRT | Material | GRANITO CINZA ANDORINHA 2CM | m² | 98.69 | SBC |  | SBC.10414FERRARI - TRT
43617 | SINAPI | Material | ADITIVO PLASTIFICANTE E ESTABILIZADOR PARA ARGAMASSAS DE ASSENTAMENTO E REBOCO, LIQUIDO E ISENTO DE CLORETOS | l | 6.07 | SINAPI |  | 43617SINAPI
14618 | SINAPI | Equipamento | SERRA CIRCULAR DE BANCADA COM MOTOR ELETRICO, POTENCIA DE *1600* W, PARA DISCO DE DIAMETRO DE 10" (250 MM) | un | 1197.49 | SINAPI |  | 14618SINAPI
471589 | FERRARI - TRT | Material | VENEZIANA VENTILADA CONVENCIONAL DE ALUMÍNIO | m² | 1114.73 | COTAÇÃO |  | 471589FERRARI - TRT
7288 | SINAPI | Material | TINTA ESMALTE SINTETICO PREMIUM FOSCO | l | 43.65 | SINAPI |  | 7288SINAPI
471575 | FERRARI - TRT | Material | ASSENTO DE VASO SANITÁRIO TERMOFIXO ANTIBACTERIANO COM SOFTCLOSE | un | 801.15 | COTAÇÃO |  | 471575FERRARI - TRT
44945 | SINAPI | Material | SIFAO / TUBO SINFONADO EXTENSIVEL/SANFONADO, UNIVERSAL/ SIMPLES, ENTRE *50 A 70* CM, DE PLASTICO BRANCO | un | 8.75 | SINAPI |  | 44945SINAPI
3146 | SINAPI | Material | FITA VEDA ROSCA, EM PTFE, ROLO DE 18 MM X 10 M (L X C) | un | 4.45 | SINAPI |  | 3146SINAPI
43485 | SINAPI | Outro | EPI - FAMILIA ENCANADOR - HORISTA (ENCARGOS COMPLEMENTARES - COLETADO CAIXA) | h | 1.3 | SINAPI |  | 43485SINAPI
43461 | SINAPI | Outro | FERRAMENTAS - FAMILIA ENCANADOR - HORISTA (ENCARGOS COMPLEMENTARES - COLETADO CAIXA) | h | 0.44 | SINAPI |  | 43461SINAPI
2696 | SINAPI | Mao_obra | ENCANADOR OU BOMBEIRO HIDRAULICO (HORISTA) | h | 31.03 | SINAPI |  | 2696SINAPI
3148 | SINAPI | Material | FITA VEDA ROSCA, EM PTFE, ROLO DE 18 MM X 50 M (L X C) | un | 16.41 | SINAPI |  | 3148SINAPI
21112 | SINAPI | Material | VALVULA DE DESCARGA EM METAL CROMADO PARA MICTORIO COM ACIONAMENTO POR PRESSAO E FECHAMENTO AUTOMATICO | un | 226.39 | SINAPI |  | 21112SINAPI
246 | SINAPI | Mao_obra | AUXILIAR DE ENCANADOR OU BOMBEIRO HIDRAULICO (HORISTA) | h | 23.07 | SINAPI |  | 246SINAPI
6136 | SINAPI | Material | SIFAO EM METAL CROMADO PARA PIA OU LAVATORIO, 1 X 1.1/2" | un | 192.6 | SINAPI |  | 6136SINAPI
471583 | FERRARI - TRT | Material | TAXA DE SERVIÇO MUDANÇA PADRÃO CASAN | un | 238.52 | COTAÇÃO |  | 471583FERRARI - TRT
471582 | FERRARI - TRT | Material | CAIXA PARA HIDRÔMETRO PADRÃO CASAN | un | 69.9 | COTAÇÃO |  | 471582FERRARI - TRT
37395 | SINAPI | Material | PINO DE ACO COM FURO, HASTE = 27 MM (ACAO DIRETA) | CENTO | 41.93 | SINAPI |  | 37395SINAPI
34557 | SINAPI | Material | TELA DE ACO SOLDADA GALVANIZADA/ZINCADA PARA ALVENARIA, FIO D = *1,20 A 1,70* MM, MALHA 15 X 15 MM, (C X L) *50 X 7,5* CM | m | 2.3 | SINAPI |  | 34557SINAPI
7271 | SINAPI | Material | BLOCO CERAMICO / TIJOLO VAZADO PARA ALVENARIA DE VEDACAO, 8 FUROS NA HORIZONTAL DE 9 X 19 X 19 CM (L X A X C) | un | 1.07 | SINAPI |  | 7271SINAPI
SBC.5919 | FERRARI - TRT | Material | FITA PERFURADA ALUMINIZADA WALSYWA PESADA 19mm | m | 1.76 | SBC |  | SBC.5919FERRARI - TRT
13246 | SINAPI | Material | PARAFUSO DE ACO ZINCADO, SEXTAVADO, COM ROSCA INTEIRA, DIAMETRO 5/16", COMPRIMENTO 3/4", COM PORCA E ARRUELA LISA LEVE | un | 0.54 | SINAPI |  | 13246SINAPI
43058 | SINAPI | Material | ACO CA-50, 10,0 MM, OU 12,5 MM, OU 16,0 MM, OU 20,0 MM, DOBRADO E CORTADO | kg | 7.63 | SINAPI |  | 43058SINAPI
1358 | SINAPI | Material | CHAPA/PAINEL DE MADEIRA COMPENSADA RESINADA (MADEIRITE RESINADO ROSA) PARA FORMA DE CONCRETO, DE 2200 X 1100 MM, E = 17 MM | m² | 56.36 | SINAPI |  | 1358SINAPI
2692 | SINAPI | Material | DESMOLDANTE PROTETOR PARA FORMAS DE MADEIRA, DE BASE OLEOSA EMULSIONADA EM AGUA | l | 5.26 | SINAPI |  | 2692SINAPI
20247 | SINAPI | Material | PREGO DE ACO POLIDO COM CABECA 15 X 15 (1 1/4 X 13) | kg | 17.63 | SINAPI |  | 20247SINAPI
39017 | SINAPI | Material | ESPACADOR / DISTANCIADOR CIRCULAR COM ENTRADA LATERAL, EM PLASTICO, PARA VERGALHAO *4,2 A 12,5* MM, COBRIMENTO 20 MM | un | 0.21 | SINAPI |  | 39017SINAPI
471587 | FERRARI - TRT | Material | LUMINÁRIA PAINEL, PLAFON, DE EMBUTIR, SLIM, REDONDA, EM ALUMINIO ACABAMENTO BRANCO, LÂMPADAS LED 12W 6500K | un | 21.9 | COTAÇÃO |  | 471587FERRARI - TRT
247 | SINAPI | Mao_obra | AJUDANTE DE ELETRICISTA (HORISTA) | h | 23.07 | SINAPI |  | 247SINAPI
471585 | FERRARI - TRT | Material | LUMINÁRIA PAINEL, PLAFON, DE EMBUTIR, SLIM, QUADRADA 62 X 62 CM, EM ALUMINIO ACABAMENTO BRANCO, LÂMPADAS LED 45W 4000K | un | 267.85 | COTAÇÃO |  | 471585FERRARI - TRT
471586 | FERRARI - TRT | Material | LÂMPADA LED TUBULAR T8 120CM G13 3000K 18 W | un | 35.7 | COTAÇÃO |  | 471586FERRARI - TRT
471593 | FERRARI - TRT | Material | LÂMPADA LED BULBO 11W E27 A65 | un | 9.19 | COTAÇÃO |  | 471593FERRARI - TRT
471592 | FERRARI - TRT | Material | POSTE BALIZADOR GERMANY ORIENTAL EXTERNO 55X13CM PRETO | un | 182.11 | COTAÇÃO |  | 471592FERRARI - TRT
38091 | SINAPI | Material | ESPELHO / PLACA CEGA 4" X 2", PARA INSTALACAO DE TOMADAS E INTERRUPTORES | un | 2.53 | SINAPI |  | 38091SINAPI
38181 | SINAPI | Material | PISO TATIL ALERTA OU DIRECIONAL, DE BORRACHA, COLORIDO, 25 X 25 CM, E = 5 MM, PARA COLA | m² | 212.64 | SINAPI |  | 38181SINAPI
39719 | SINAPI | Material | ADESIVO / COLA DE CONTATO LIQUIDO, A BASE DE RESINAS, PARA COLAGEM DE ESPUMA PARA ISOLAMENTO TERMICO FLEXIVEL | l | 212.16 | SINAPI |  | 39719SINAPI
166 | FERRARI - TRT | Material | PLACA TÁTIL PARA IDENTIFICAÇÃO DE AMBIENTE EM BRAILLE, MATERIAL ACRÍLICO 25 X 10 CM | UN | 45 | COTAÇÃO |  | 166FERRARI - TRT
471590 | FERRARI - TRT | Material | PLACA DE IDENTIFICAÇÃO LOCAL RESERVADO CADEIRANTE EM PVC 15X15 CM | un | 5.7 | COTAÇÃO |  | 471590FERRARI - TRT
167 | FERRARI - TRT | Material | ASSENTO PARA OBESO 75 X 47 CM, CAPACIDADE 250 KG | un | 1730 | COTAÇÃO |  | 167FERRARI - TRT
471588 | FERRARI - TRT | Material | MAPA TATIL BRAILLE/RELEVO ACRÍLICO 70x40 CM - PEDESTAL EM ACO COM PINT. ELETROST. PARA MAPA TATIL 40x60 CM | un | 1610 | COTAÇÃO |  | 471588FERRARI - TRT
60 | FERRARI - TRT | Material | BARRA DE APOIO RETA, EM ACO INOX POLIDO, COMPRIMENTO 40CM, DIAMETRO MINIMO 3 CM | un | 192.75 | COTAÇÃO |  | 60FERRARI - TRT
11057 | SINAPI | Material | PARAFUSO ROSCA SOBERBA ZINCADO CABECA CHATA FENDA SIMPLES 4,8 X 40 MM (1.1/2") | un | 0.16 | SINAPI |  | 11057SINAPI
471577 | FERRARI - TRT | Material | CHAPA DE PROTEÇÃO PARA PORTA 90X40 CM | un | 156.92 | COTAÇÃO |  | 471577FERRARI - TRT
131 | SINAPI | Material | ADESIVO ESTRUTURAL A BASE DE RESINA EPOXI, BICOMPONENTE, PASTOSO (TIXOTROPICO) | kg | 34.73 | SINAPI |  | 131SINAPI
65 | FERRARI - TRT | Material | LOGO E LETREIRO EM PVC COLORIDO COM PLACA EM ACM DE FIXAÇÃO | un | 5300 | COTAÇÃO |  | 65FERRARI - TRT
471584 | FERRARI - TRT | Material | LIXEIRA DE EMBUTIR EM INOX REDONDA 8 LITROS | un | 669 | COTAÇÃO |  | 471584FERRARI - TRT
471576 | FERRARI - TRT | Material | RODAMEIO EM POLIESTIRENO, BRANCO, H = 3 CM, E = 1,6 CM | M | 16.25 | COTAÇÃO |  | 471576FERRARI - TRT
SBC.36555 | FERRARI-TRT | Material | PERSIANA VERTICAL EM TECIDO, LARGURA LAMINAS 89/100mm MANUAL | M2 | 191 | SBC |  | SBC.36555FERRARI-TRT
39716 | SINAPI | Material | TUBO DE ESPUMA DE POLIETILENO EXPANDIDO FLEXIVEL PARA ISOLAMENTO TERMICO DE TUBULACAO DE AR CONDICIONADO, AGUA QUENTE, DN 3/8", E= 10 MM | m | 1.61 | SINAPI |  | 39716SINAPI
44327 | SINAPI | Material | COLA PARA TUBOS E MANTAS ELASTOMERICAS, A BASE DE SOLVENTE | l | 106.74 | SINAPI |  | 44327SINAPI
471591 | FERRARI - TRT | Material | FITA PVC BRANCA ISOLAMENTO REFRIGERAÇÃO AR CONDICIONADO 100MM X 10M | un | 5.65 | COTAÇÃO |  | 471591FERRARI - TRT
SBC.4817 | FERRARI - TRT | Material | GÁS REFRIGERANTE R - 410 | Kg | 24.3 | SBC |  | SBC.4817FERRARI - TRT
7568 | SINAPI | Material | BUCHA DE NYLON SEM ABA S10, COM PARAFUSO DE 6,10 X 65 MM EM ACO ZINCADO COM ROSCA SOBERBA, CABECA CHATA E FENDA PHILLIPS | un | 0.61 | SINAPI |  | 7568SINAPI
38125 | SINAPI | Material | FERTILIZANTE ORGANICO COMPOSTO, CLASSE A | kg | 1.43 | SINAPI |  | 38125SINAPI
3123 | SINAPI | Material | FERTILIZANTE NPK - 4: 14: 8 | kg | 3 | SINAPI |  | 3123SINAPI
3322 | SINAPI | Material | GRAMA ESMERALDA OU SAO CARLOS OU CURITIBANA, EM PLACAS, SEM PLANTIO | m² | 12 | SINAPI |  | 3322SINAPI
42408 | SINAPI | Material | LONA PLASTICA EXTRA FORTE PRETA, E = 200 MICRA | m² | 2.21 | SINAPI |  | 42408SINAPI
SINAPI.4734 | FERRARI - TRT | Material | SEIXO ROLADO PARA APLICACAO EM JARDIM | m³ | 255.68 | SINAPI |  | SINAPI.4734FERRARI - TRT
659 | SINAPI | Material | CANALETA DE CONCRETO 14 X 19 X 19 CM (CLASSE C - NBR 6136) | un | 3.28 | SINAPI |  | 659SINAPI
34592 | SINAPI | Material | BLOCO DE VEDACAO CONCRETO 14 X 19 X 29 CM (CLASSE C - NBR 6136) | un | 4.03 | SINAPI |  | 34592SINAPI
34547 | SINAPI | Material | TELA DE ACO SOLDADA GALVANIZADA/ZINCADA PARA ALVENARIA, FIO D = *1,20 A 1,70* MM, MALHA 15 X 15 MM, (C X L) *50 X 12* CM | m | 3.63 | SINAPI |  | 34547SINAPI
34 | SINAPI | Material | ACO CA-50, 10,0 MM, VERGALHAO | kg | 7.66 | SINAPI |  | 34SINAPI
378 | SINAPI | Mao_obra | ARMADOR (HORISTA) | h | 30.56 | SINAPI |  | 378SINAPI
6114 | SINAPI | Mao_obra | AJUDANTE DE ARMADOR (HORISTA) | h | 23.07 | SINAPI |  | 6114SINAPI
4720 | SINAPI | Material | PEDRA BRITADA N. 0, OU PEDRISCO (4,8 A 9,5 MM) POSTO PEDREIRA/FORNECEDOR, SEM FRETE | m³ | 129.2 | SINAPI |  | 4720SINAPI
36397 | SINAPI | Equipamento | BETONEIRA, CAPACIDADE NOMINAL 600 L, CAPACIDADE DE MISTURA 360 L, MOTOR ELETRICO TRIFASICO 220/380V, POTENCIA 4CV, SEM CARREGADOR | un | 20745.76 | SINAPI |  | 36397SINAPI
626 | SINAPI | Material | MANTA LIQUIDA DE BASE ASFALTICA MODIFICADA COM A ADICAO DE ELASTOMEROS DILUIDOS EM SOLVENTE ORGANICO, APLICACAO A FRIO (MEMBRANA DE EMULSAO ASFALTICA PARA IMPERMEABILIZACAO FLEXIVEL) | kg | 24.39 | SINAPI |  | 626SINAPI
4021 | SINAPI | Material | GEOTEXTIL NAO TECIDO AGULHADO DE FILAMENTOS CONTINUOS 100% POLIESTER, RESITENCIA A TRACAO = 14 KN/M | m² | 9.92 | SINAPI |  | 4021SINAPI
365 | SINAPI | Material | MUDA DE ARBUSTO FOLHAGEM, SANSAO-DO-CAMPO OU EQUIVALENTE DA REGIAO, H= *50 A 70* CM | un | 45.78 | SINAPI |  | 365SINAPI
7253 | SINAPI | Material | TERRA VEGETAL (GRANEL) | m³ | 180 | SINAPI |  | 7253SINAPI
37758 | SINAPI | Equipamento | CAMINHAO TRUCADO, PESO BRUTO TOTAL 23000 KG, CARGA UTIL MAXIMA 15285 KG, DISTANCIA ENTRE EIXOS 4,80 M, POTENCIA 326 CV (INCLUI CABINE E CHASSI, NAO INCLUI CARROCERIA) | un | 693855.84 | SINAPI |  | 37758SINAPI
37734 | SINAPI | Equipamento | CACAMBA METALICA BASCULANTE COM CAPACIDADE DE 10 M3 (INCLUI MONTAGEM, NAO INCLUI CAMINHAO) | un | 81335.04 | SINAPI |  | 37734SINAPI
20020 | SINAPI | Mao_obra | MOTORISTA DE CAMINHAO-BASCULANTE (HORISTA) | h | 37.85 | SINAPI |  | 20020SINAPI
4234 | SINAPI | Mao_obra | OPERADOR DE ESCAVADEIRA (HORISTA) | h | 36.45 | SINAPI |  | 4234SINAPI
10685 | SINAPI | Equipamento | ESCAVADEIRA HIDRAULICA SOBRE ESTEIRAS, CACAMBA 0,80M3, PESO OPERACIONAL 17T, POTENCIA BRUTA 111HP | un | 950000 | SINAPI |  | 10685SINAPI

## BDI
DADOS
Titulo | ORÇAMENTO
Obra | Reforma do TRT Unidade Mafra - SC
Cliente | Tribunal Regional do Trabalho de Santa Catarina
Cidade | Mafra
Endereço | Rua Vereador Antônio Narloch, 110, Centro
Descrição | TRT_12_UNIDADE_MAFRA
Tabela | SC-2026-JANEIRO-NÃO DESONERADO-SINAPI
UF | SC
RESUMO
Tipo |  | Preço | Observação | BDI Aplicado
MEMORIAL DE CÁLCULO DO BDI
Item | Sigla | Status | Descrição | Taxa (%) | Custo | 1º Quartil | Médio Quartil | 3º Quartil
1 | AC | ok | Administração central | 5% | 24.5817 | 3% | 4% | 5.5%
2 | SG | ok | Seguros e garantia | 0.8% | 24.5817 | 0.8% | 0.8% | 1%
3 | R | ok | Riscos e imprevistos | 1.2% | 24.5817 | 0.97% | 1.27% | 1.27%
4 | DF | ok | Despesas financeiras | 1.2% | 24.5817 | 0.59% | 1.23% | 1.39%
5 | L | ok | Lucro bruto | 7.4% | 24.5817 | 6.16% | 7.4% | 8.96%
6 | I |  | Impostos | 6.65% | 24.5817
6.1 | PIS |  | PIS | 0.65%
6.2 | COFINS |  | COFINS | 3%
6.3 | INSS |  | ISS (conforme legislação municipal) | 3%
6.4 | CPRB |  | CPRB (contribuição prev. sobre receita bruta) | 0%
6.5 | IVA |  | IVA (Imposto sobre Valor Agregado) | 0%
7 | AL |  | Administração local | 0%
Equação Acordão TCU 2.622/2013 - Plenário |  |  |  | BDI =[ | (1 + AC + SG + R)(1 + DF)(1 + L) |  |  | -1 ] x 100
Tipo de obra/contrato |  | Construção de edifícios |  |  | ( 1 - I )
Valor BDI |  | 24.58%

## Encargos Sociais
COMPOSIÇÕES ENCARGOS
01. | ENCARGOS SOCIAIS - HORISTA E MENSALISTA SEM DESONERADOS
GRUPO A - ENARGOS BÁSICOS |  | HORISTA % | MENSALISTA %
A1 | INSS | 20% | 20%
A2 | SESI | 1.5% | 1.5%
A3 | SENAI | 1% | 1%
A4 | INCRA | 0.202% | 0.202%
A5 | SEBRAE | 0.6% | 0.6%
A6 | Salário Educação | 2.5% | 2.5%
A7 | Seguro Contra Acidentes de Trabalho | 3% | 3%
A8 | FGTS | 8% | 8%
A9 | SECONCI | 1% | 1%
| TOTAL GRUPO A | 37.8% | 37.8%
GRUPO B - ENCARGOS TRABALHISTAS |  | HORISTA % | MENSALISTA %
B1 | Repouso semanal remunerado | 17.76% | Não incide
B2 | Feriados | 3.67% | Não incide
B3 | Auxílio enfermidade | 0.89% | 0.67%
B4 | 13º salário | 11.1% | 8.32%
B5 | Licença paternidade | 0.07% | 0.05%
B6 | Faltas justificadas | 0.74% | 0.56%
B7 | Dias de chuva | 2.04% | Não incide
B8 | Auxílio acidente trabalho | 0.03% | 0.02%
B9 | Férias gozadas | 13.37% | 10.02%
B10 | Salário maternidade | 0.04% | 0.03%
| TOTAL GRUPO B | 49.71% | 19.67%
GRUPO C - ENCARGOS LIGADOS A DEMISSÃO |  | HORISTA % | MENSALISTA %
C1 | Aviso Prévio indenizado | 4.36% | 3.27%
C2 | Aviso Prévio trabalhado | 0.11% | 0.08%
C3 | Férias indenizadas | 1.09% | 0.82%
C4 | Depósito rescisão sem justa causa | 1.86% | 1.39%
C5 | Indenização adicional | 0.36% | 0.27%
| TOTAL GRUPO C | 7.78% | 5.83%
GRUPO D - ENCARGOS REINCIDENTES |  | HORISTA % | MENSALISTA %
D1 | Reincidência de Grupo A sobre o B | 18.79% | 7.44%
D2 | Reincidência de Grupo A sobre aviso prévio trabalhado e reincidência do FGTS sobre aviso indenizado | 0.39% | 0.29%
D | TOTAL GRUPO D | 19.18% | 7.73%
TOTAL |  | HORISTA | MENSALISTA
|  | 114.5% | 71.03%

## Cronograma
CRONOGRAMA FÍSICO-FINANCEIRO
CLIENTE: | Tribunal Regional do Trabalho de Santa Catarina - 12ª Região
ENDEREÇO: | Rua Vereador Antônio Narloch, 110, Centro
MUNICIPIO: | Mafra - SC
OBRA: | Reforma do imóvel que abriga a Vara do Trabalho de Mafra
ITEM | DESCRIÇÃO DOS SERVIÇOS | PREÇO TOTAL (C/ BDI) | 1º MÊS | 2º MÊS | 3º MÊS | 4º MÊS | TOTAL
|  |  | Custo do mês | Custo do mês | Custo do mês | Custo do mês
1 | Serviços iniciais | 0 | 0 | 0 | 0 | 0 | 0
|  | #DIV/0! | 80% |  |  | 20% | 100%
2 | Instalações Provisórias | 0 | 0 | 0 | 0 | 0 | 0
|  | #DIV/0! | 33.33% | 33.33% | 33.34% |  | 100%
3 | Administração local da obra | 0 | 0 | 0 | 0 | 0 | 0
|  | #DIV/0! | 20% | 18% | 31% | 31% | 100%
4 | Demolições e remoções | 0 | 0 | 0 | 0 | 0 | 0
|  | #DIV/0! | 60% | 40% |  |  | 100%
5 | Cobertura | 0 | 0 | 0 | 0 | 0 | 0
|  | #DIV/0! | 30% | 40% | 30% |  | 100%
6 | Revestimentos de paredes | 0 | 0 | 0 | 0 | 0 | 0
|  | #DIV/0! | 25% | 25% | 25% | 25% | 100%
7 | Forro | 0 | 0 | 0 | 0 | 0 | 0
|  | #DIV/0! |  |  | 60% | 40% | 100%
8 | Pisos e pavimentações | 0 | 0 | 0 | 0 | 0 | 0
|  | #DIV/0! |  |  | 40% | 60% | 100%
9 | Pinturas | 0 | 0 | 0 | 0 | 0 | 0
|  | #DIV/0! |  |  | 40% | 60% | 100%
10 | Esquadrias | 0 | 0 | 0 | 0 | 0 | 0
|  | #DIV/0! |  |  | 50% | 50% | 100%
11 | Instalações hidrossanitárias | 0 | 0 | 0 | 0 | 0 | 0
|  | #DIV/0! |  | 20% |  | 80% | 100%
12 | Instalações elétricas | 0 | 0 | 0 | 0 | 0 | 0
|  | #DIV/0! |  | 50% | 50% |  | 100%
13 | Acessibilidade | 0 | 0 | 0 | 0 | 0 | 0
|  | #DIV/0! |  |  | 20% | 80% | 100%
14 | Comunicação Visual | 0 | 0 | 0 | 0 | 0 | 0
|  | #DIV/0! |  |  |  | 100% | 100%
15 | Manutenções diversas | 0 | 0 | 0 | 0 | 0 | 0
|  | #DIV/0! | 50% |  |  | 50% | 100%
16 | Limpeza | 0 | 0 | 0 | 0 | 0 | 0
|  | #DIV/0! |  |  |  | 100% | 100%
TOTAL MENSAL |  |  | 0 | 0 | 0 | 0 | 0
TOTAL ACUMULADO |  |  | 0 | 0 | 0 | 0
_______________________________________________________________ FERNANDA CORDEIRO Engenheira Civil CREA/SC 148159-0
ADM LOCAL DA OBRA - PROPORCIONAL À EXECUÇÃO FÍSICA DA OBRA
|  |  | #DIV/0! | #DIV/0! | #DIV/0! | #DIV/0!

## Curva ABC
DADOS
Titulo | ORÇAMENTO
Obra | Reforma do TRT Unidade Mafra - SC
Cliente | Tribunal Regional do Trabalho de Santa Catarina
Cidade | Mafra
Endereço | Rua Vereador Antônio Narloch, 110, Centro
Descrição | TRT_12_UNIDADE_MAFRA
Tabela | SC-2026-JANEIRO-NÃO DESONERADO-SINAPI
UF | SC
15 SERVIÇOS MAIS CAROS
SERVIÇOS
Referência | Tipo | Código | Descrição | Unid. | Quantidade | Preço |  | Percentual | Faixa
[6 empty] | Unitário | Total
FERRARI - TRT | COMPOSICAO | 104858 | ISOTELHA TRAPEZOIDAL TÉRMICA SANDUÍCHE COM FORRO BRANCO NEVE – NÚCLEO EM PIR 30 MM - FORNECIMENTO E INSTALAÇÃO | m² | 420.1 | 292.61 | 122925.46 | 20.21% | A
FERRARI - TRT | COMPOSICAO | 104816 | KIT DE PORTA DE MADEIRA 90 X 210CM SEMI-OCA, REVESTIDA EM PVC LISO BRANCO, COM BATENTE, GUARNIÇÕES, FECHADURA, DOBRADIÇAS E PARAFUSOS - FORNECIMENTO E INSTALAÇÃO | un | 16 | 4228.54 | 67656.64 | 11.12% | A
FERRARI - TRT | COMPOSICAO | 0405 | REGULARIZAÇÃO DE CONTRAPISO EM LAJE DE COBERTURA | m² | 42.63 | 1044.83 | 44541.1 | 7.323% | A
FERRARI - TRT | COMPOSICAO | 0420 | VERIFICAÇÃO E MANUTENÇÃO DE CERCA EM GRADIL METÁLICO | m | 79.68 | 410.2 | 32684.74 | 5.374% | A
FERRARI - TRT | COMPOSICAO | 104815 | KIT DE PORTA DE MADEIRA 80 X 210CM SEMI-OCA, REVESTIDA EM PVC LISO BRANCO, COM BATENTE, GUARNIÇÕES, FECHADURA, DOBRADIÇAS E PARAFUSOS - FORNECIMENTO E INSTALAÇÃO | un | 9 | 3396.2 | 30565.8 | 5.026% | A
FERRARI - TRT | COMPOSICAO | 0409 | INSTALAÇÃO DE PLAFON LED DE EMBUTIR 62 X 62 45 W 4000K. FORNECIMENTO E INSTALAÇÃO | un | 80 | 352.54 | 28203.2 | 4.637% | A
FERRARI - TRT | COMPOSICAO | 0069 | ENGENHEIRO CIVIL DE OBRA PLENO COM ENCARGOS COMPLEMENTARES - 12 HORAS SEMANAIS | mês | 4 | 5996.85 | 23987.4 | 3.944% | A
FERRARI - TRT | COMPOSICAO | 0155 | LIMPEZA DE SUPERFÍCIE COM JATO DE ALTA PRESSÃO, ÁGUA E ÁCIDO CLORÍDRICO | m² | 2505.94 | 8.21 | 20573.77 | 3.383% | A
FERRARI - TRT | COMPOSICAO | 0187 | ENCARREGADO GERAL COM ENCARGOS COMPLEMENTARES - 44 HORAS SEMANAIS | mês | 4 | 4648.73 | 18594.92 | 3.057% | A
FERRARI - TRT | COMPOSICAO | 0367 | MANUTENÇÃO EM PISO DE PEDRA PORTUGRESA - INCLUSO RECOMPOSIÇÃO DA BASE E REASSENTAMENTO DAS PEDRAS | m² | 91.06 | 183.87 | 16743.2 | 2.753% | A
FERRARI - TRT | COMPOSICAO | 0166 | PINTURA LÁTEX ACRÍLICA PREMIUM FOSCA, COR NANQUIM, APLICAÇÃO MANUAL EM PAREDES, 2 DEMÃOS | m² | 559.91 | 27.74 | 15531.9 | 2.554% | A
FERRARI - TRT | COMPOSICAO | 0178 | PINTURA LÁTEX ACRÍLICA PREMIUM FOSCA, COR OURO BRANCO, APLICAÇÃO MANUAL EM PAREDES, 2 DEMÃOS | m² | 793.53 | 19.27 | 15291.32 | 2.514% | A
FERRARI - TRT | COMPOSICAO | 0167 | PINTURA LÁTEX ACRÍLICA PREMIUM FOSCA, COR PRATA, APLICAÇÃO MANUAL EM PAREDES, 2 DEMÃOS | m² | 411.03 | 28.02 | 11517.06 | 1.894% | A
FERRARI - TRT | COMPOSICAO | 0376 | APLICAÇÃO DE FUNDO CONVERTEDOR DE FERRUGEM | m² | 68.68 | 120.18 | 8253.96 | 1.357% | A
FERRARI - TRT | COMPOSICAO | 0394 | ASSENTO DE VASO SANITÁRIO TERMOFIXO ANTIBACTERIANO COM SOFTCLOSE | un | 8 | 999.67 | 7997.36 | 1.315% | A
SINAPI | COMPOSICAO | 98546 | IMPERMEABILIZAÇÃO DE SUPERFÍCIE COM MANTA ASFÁLTICA, UMA CAMADA, INCLUSIVE APLICAÇÃO DE PRIMER ASFÁLTICO, E=4MM. AF_09/2023 | m² | 44.5 | 164.88 | 7337.16 | 1.206% | A
FERRARI - TRT | COMPOSICAO | 0417 | INSTALAÇÃO DE VENEZIANA VENTILADA DE ALUMINIO 5650 X 400 MM | m² | 4.52 | 1502.78 | 6792.57 | 1.117% | A
FERRARI - TRT | COMPOSICAO | 0182 | PERSIANA VERTICAL EM TECIDO BLACKOUT, CINZA CLARO, LARG. LAMINAS 90MM | m² | 24.59 | 274.37 | 6746.76 | 1.109% | A
FERRARI - TRT | COMPOSICAO | 0198 | LOGO E LETREIRO EM PVC COLORIDO MACIÇO COM PLACA EM ACM DE FIXAÇÃO. FORNECIMENTO E INSTALAÇÃO | un | 1 | 6602.74 | 6602.74 | 1.086% | B
FERRARI - TRT | COMPOSICAO | 0427 | PREPARO DE PAREDE COM PINTURA EXISTENTE PARA NOVA PINTURA | m² | 793.53 | 8.18 | 6491.08 | 1.067% | B
FERRARI - TRT | COMPOSICAO | 0421 | MANUTENÇÃO DE ISOLAMENTO DE TUBULAÇÕES DE AR CONDICIONADO | m | 188.63 | 29.92 | 5643.81 | 0.9279% | B
FERRARI - TRT | COMPOSICAO | 0360 | TRATAMENTO DE FISSURAS COM ABERTURA, APLICAÇÃO DE SELANTE, IMPERMEABILIZANTE EM 4 DEMÃOS E TELA DE POLIÉSTER | m | 67.25 | 79.39 | 5338.98 | 0.8778% | B
FERRARI - TRT | COMPOSICAO | 0380 | REMOÇÃO DE CONDENSADORA DE AR - CONDICIONADO, COM REAPROVEITAMENTO | un | 24 | 212.16 | 5091.84 | 0.8372% | B
FERRARI - TRT | COMPOSICAO | SINAPI.94231 | RUFO/ALGEROSA EM CHAPA DE AÇO GALVANIZADO NÚMERO 24, CORTE DE 25 CM, INCLUSO TRANSPORTE VERTICAL. AF_07/2019 | m | 79.11 | 60.37 | 4775.87 | 0.7852% | B
SINAPI | COMPOSICAO | 87792 | EMBOÇO OU MASSA ÚNICA EM ARGAMASSA TRAÇO 1:2:8, PREPARO MECÂNICO COM BETONEIRA 400 L, APLICADA MANUALMENTE EM PANOS CEGOS DE FACHADA (SEM PRESENÇA DE VÃOS), ESPESSURA DE 25 MM. AF_08/2022 | m² | 78.73 | 60.41 | 4756.08 | 0.782% | B
FERRARI - TRT | COMPOSICAO | 0390 | ASSENTO DE SALA DE ESPERA PARA PESSOAS OBESAS 75 X 47 CM, CAPACIDADE 250 KG | un | 2 | 2156.83 | 4313.66 | 0.7092% | B
FERRARI - TRT | COMPOSICAO | 104811 | PLANTIO DE ARBUSTOS COM TERRA VEGETAL EM FLOREIRA DE 60 L X 50 H | m | 9 | 455.73 | 4101.57 | 0.6744% | B
FERRARI - TRT | COMPOSICAO | 104810 | CONSTRUÇÃO DE FLOREIRA LINEAR EM ALVENARIA DE 60 L X 50 H | m | 9 | 447.44 | 4026.96 | 0.6621% | B
FERRARI - TRT | COMPOSICAO | 0393 | RECOMPOSIÇÃO DE SEIXOS ROLADOS PARA JARDIM | m² | 18.96 | 198.8 | 3769.25 | 0.6197% | B
FERRARI - TRT | COMPOSICAO | 0382 | REINSTALAÇÃO DE CONDENSADORA DE AR - CONDICIONADO COM O SUPORTE MÃO FRANCESA | un | 24 | 156.4 | 3753.6 | 0.6172% | B
FERRARI - TRT | COMPOSICAO | 0407 | PINGADEIRA EM GRANITO CINZA ANDORINHA, ASSENTADO COM ARGAMASSA | m² | 14.16 | 262.43 | 3716.01 | 0.611% | B
FERRARI - TRT | COMPOSICAO | 0397 | TRATAMENTO ANTICORROSIVO EM SUPERFÍCIES METÁLICAS COM APLICAÇÃO DE CRZ - GALVANIZAÇÃO A FRIO | m² | 16.22 | 200.2 | 3247.24 | 0.5339% | B
FERRARI - TRT | COMPOSICAO | 104814 | KIT DE PORTA DE MADEIRA 70 X 210CM SEMI-OCA, REVESTIDA EM PVC LISO BRANCO, COM BATENTE, GUARNIÇÕES, FECHADURA, DOBRADIÇAS E PARAFUSOS - FORNECIMENTO E INSTALAÇÃO | un | 1 | 2973.97 | 2973.97 | 0.489% | B
FERRARI - TRT | COMPOSICAO | 0366 | RODAMEIO DE POLIESTIRENO, BRANCO, H = 3 CM, E = 1,6 CM | m | 67.86 | 42.48 | 2882.69 | 0.474% | B
SINAPI | COMPOSICAO | 97647 | REMOÇÃO DE TELHAS DE FIBROCIMENTO METÁLICA E CERÂMICA, DE FORMA MANUAL, SEM REAPROVEITAMENTO. AF_09/2023 | m² | 420.1 | 5.69 | 2390.37 | 0.393% | B
FERRARI - TRT | COMPOSICAO | 0157 | DESLOCAMENTO E RETORNO DE MOBILIÁRIOS | un | 136 | 16.48 | 2241.28 | 0.3685% | B
FERRARI - TRT | COMPOSICAO | 104859 | CUMEEIRA TRAPEZOIDAL PRÉ PINTADA 3 TRAP - FORNECIMENTO E INSTALAÇÃO | m | 23.6 | 88.48 | 2088.13 | 0.3433% | B
FERRARI - TRT | COMPOSICAO | 0364 | PROTEÇÃO DE MOBILIÁRIOS COM LONA PLÁSTICA | m² | 560 | 3.65 | 2044 | 0.3361% | B
FERRARI - TRT | COMPOSICAO | 0412 | MAPA TÁTIL BRAILLE/RELEVO ACRÍLICO DE 70 X 40 CM COM PEDESTAL EM AÇO PINTADO ELETROSTATICAMENTE DE 40 X 60 CM | un | 1 | 2012.33 | 2012.33 | 0.3309% | B
FERRARI - TRT | COMPOSICAO | 0392 | RECOMPOSIÇÃO DE GRAMA COM ADUBAGEM | m² | 71.74 | 27.88 | 2000.11 | 0.3289% | B
FERRARI - TRT | COMPOSICAO | 0359 | ALUGUEL MENSAL ANDAIME TUBULAR ATE ALTURA 6,0 METROS | mês | 4 | 424.11 | 1696.44 | 0.2789% | B
FERRARI - TRT | COMPOSICAO | 0362 | TRATAMENTO DE FISSURAS MENORES QUE 3MM COM SELANTE ACRÍLICO | m | 183.85 | 8.07 | 1483.67 | 0.2439% | B
FERRARI - TRT | COMPOSICAO | 0384 | VEDAÇÃO ENTRE ALVENARIA E RUFO GALVANIZADO | m | 79.11 | 18.67 | 1476.98 | 0.2428% | B
SINAPI | COMPOSICAO | 95305 | TEXTURA ACRÍLICA, APLICAÇÃO MANUAL EM PAREDE, UMA DEMÃO. AF_04/2023 | m² | 79.9 | 18.05 | 1442.2 | 0.2371% | B
FERRARI - TRT | COMPOSICAO | 0168 | PINTURA ANTICORROSIVA DE SUPERFÍCIES METÁLICAS | m² | 68.68 | 19.6 | 1346.13 | 0.2213% | B
FERRARI - TRT | COMPOSICAO | 357 | TRANSPORTE DE MATERIAIS E DE ENTULHOS | m³ | 19.634 | 65.95 | 1294.86 | 0.2129% | C
FERRARI - TRT | COMPOSICAO | 104804 | REMOÇÃO CALHAS E/OU ALGEROSAS E/OU RUFOS, DE FORMA MANUAL, COM REAPROVEITAMENTO | m | 154.61 | 7.29 | 1127.11 | 0.1853% | C
SINAPI | COMPOSICAO | 98555 | IMPERMEABILIZAÇÃO DE SUPERFÍCIE COM ARGAMASSA POLIMÉRICA / MEMBRANA ACRÍLICA, 3 DEMÃOS. AF_09/2023 | m² | 25.37 | 42.78 | 1085.33 | 0.1784% | C
FERRARI - TRT | COMPOSICAO | 0154 | LIMPEZA FINAL DE OBRA | m² | 520.33 | 2.07 | 1077.08 | 0.1771% | C
FERRARI - TRT | COMPOSICAO | 0163 | RECOMPOSIÇÃO DE FORRO DE FIBRA MINERAL 625 x 625 MM, DE FORMA MANUAL, EM ESTRUTURA METÁLICA EXISTENTE | m² | 50.73 | 21.02 | 1066.34 | 0.1753% | C
SINAPI | COMPOSICAO | 100717 | LIXAMENTO MANUAL EM SUPERFÍCIES METÁLICAS EM OBRA. AF_01/2020 | m² | 68.68 | 15.32 | 1052.18 | 0.173% | C
FERRARI - TRT | COMPOSICAO | 0275 | REMOÇÃO DE ENTULHO COM CAÇAMBA METÁLICA, INCLUSIVE TRANSPORTE, CARGA E DESCARGA - MATERIAL DE DESCARTE LEVE (GESSO, FIBRA TÊXTIL, PISO VINÍLICO, REVESTIMENTOS ACÚSTICOS, DUTOS DE AR CONDICIONADO, ENTRE OUTROS) | m³ | 9.73 | 94.37 | 918.22 | 0.151% | C
FERRARI - TRT | COMPOSICAO | 104808 | INSTALAÇÃO DE TAMPA DE ALÇAPÃO EM ALUMINIO NAVAL | m² | 0.56 | 1601.23 | 896.69 | 0.1474% | C
FERRARI - TRT | COMPOSICAO | 0091 | ESCADA MARINHEIRO EM AÇO GALVANIZADO | m | 2.7 | 328.58 | 887.17 | 0.1459% | C
SINAPI | COMPOSICAO | 87894 | CHAPISCO APLICADO EM ALVENARIA (SEM PRESENÇA DE VÃOS) E ESTRUTURAS DE CONCRETO DE FACHADA, COM COLHER DE PEDREIRO. ARGAMASSA TRAÇO 1:3 COM PREPARO EM BETONEIRA 400L. AF_10/2022 | m² | 79.9 | 10.94 | 874.11 | 0.1437% | C
FERRARI - TRT | COMPOSICAO | 0402 | CONSTRUÇÃO E INSTALAÇÃO DO NOVO PADRÃO CASAN | un | 1 | 853.44 | 853.44 | 0.1403% | C
FERRARI - TRT | COMPOSICAO | 0408 | SUBSTITUIÇÃO DE LIXEIRA DE EMBUTIR EM INOX 8 LITROS | un | 1 | 839.03 | 839.03 | 0.138% | C
FERRARI - TRT | COMPOSICAO | 0411 | INSTALAÇÃO DE PLAFON LED DE EMBUTIR REDONDO 12W 6500K. FORNECIMENTO E INSTALAÇÃO | un | 18 | 46.13 | 830.34 | 0.1365% | C
FERRARI - TRT | COMPOSICAO | 0086 | REMOÇÃO DE OBJETOS DA PAREDE | un | 50 | 16.48 | 824 | 0.1355% | C
FERRARI - TRT | COMPOSICAO | SINAPI.104803 | REMOÇÃO CALHAS E/OU ALGEROSAS E/OU RUFOS, DE FORMA MANUAL, SEM REAPROVEITAMENTO | m | 109.72 | 7.5 | 822.9 | 0.1353% | C
FERRARI - TRT | COMPOSICAO | 104817 | PISO PODOTÁTIL DE ALERTA OU DIRECIONAL, DE BORRACHA, COLADO EM PISO CERÂMICO | m | 5.18 | 156.81 | 812.28 | 0.1336% | C
SINAPI | COMPOSICAO | 97644 | REMOÇÃO DE PORTAS, DE FORMA MANUAL, SEM REAPROVEITAMENTO. AF_09/2023 | m² | 46.83 | 15.04 | 704.32 | 0.1158% | C
FERRARI - TRT | COMPOSICAO | 0379 | REMOÇÃO DE GUARDA CORPO E CORRIMÃO EM AÇO INOX | m | 14 | 48.04 | 672.56 | 0.1106% | C
FERRARI - TRT | COMPOSICAO | 0404 | SUBSTITUIÇÃO DE FITA PERFURADA ZINCADA PARA FIXAÇÃO DE TUBOS EM FACHADA | un | 30 | 21.09 | 632.7 | 0.104% | C
SINAPI | COMPOSICAO | 98554 | IMPERMEABILIZAÇÃO DE SUPERFÍCIE COM MEMBRANA À BASE DE RESINA ACRÍLICA, 3 DEMÃOS. AF_09/2023 | m² | 10.8 | 56.56 | 610.85 | 0.1004% | C
FERRARI - TRT | COMPOSICAO | 0368 | MANUTENÇÃO EM PISO INTERTRAVADO DE CONCRETO - INCLUSO RECOMPOSIÇÃO DA BASE E REASSENTAMENTO DOS BLOCOS | m² | 7.24 | 83.48 | 604.4 | 0.09937% | C
FERRARI - TRT | COMPOSICAO | 0165 | PINTURA LÁTEX ACRÍLICA PREMIUM FOSCA, COR PATATIVA, APLICAÇÃO MANUAL EM PAREDES, 2 DEMÃOS | m² | 27.39 | 21.25 | 582.04 | 0.0957% | C
FERRARI - TRT | COMPOSICAO | 0159 | REMOÇÃO DE IMPERMEABILIZAÇÃO COM MANTA ASFÁLTICA ALUMINIZADA | m² | 42.63 | 13.08 | 557.6 | 0.09168% | C
SINAPI | COMPOSICAO | 86881 | SIFÃO DO TIPO GARRAFA EM METAL CROMADO 1 X 1.1/2" - FORNECIMENTO E INSTALAÇÃO. AF_01/2020 | un | 2 | 255.25 | 510.5 | 0.08394% | C
SINAPI | COMPOSICAO | 98519 | REVOLVIMENTO E LIMPEZA MANUAL DE SOLO. AF_07/2024 | m² | 90.7 | 5.58 | 506.11 | 0.08321% | C
FERRARI - TRT | COMPOSICAO | 0385 | LIMPEZA DE RESERVATÓRIO COM ÁCIDO CLORÍDRICO | un | 4 | 122.76 | 491.04 | 0.08074% | C
FERRARI - TRT | COMPOSICAO | 0428 | ISOLAMENTO COM TELA PLÁSTICA LARANJA H = 1,20 M | m | 53.78 | 8.93 | 480.26 | 0.07896% | C
FERRARI - TRT | COMPOSICAO | 0274 | REMOÇÃO DE ENTULHO COM CAÇAMBA METÁLICA, INCLUSIVE TRANSPORTE, CARGA E DESCARGA - MATERIAL DE DESCARTE PESADO (ALVENARIA, ESTRUTURAS METÁLICAS, MADEIRAMENTO, REVESTIMENTOS CERÂMICOS, ENTRE OUTROS) | m³ | 9.9 | 47.85 | 473.72 | 0.07789% | C
FERRARI - TRT | COMPOSICAO | 0375 | TRATAMENTO DE RECUPERAÇÃO DE SUPERFÍCIE METÁLICA OXIDADA | m² | 3.46 | 136.27 | 471.49 | 0.07752% | C
FERRARI - TRT | COMPOSICAO | 104809 | PEITORIL EM GRANITO CINZA ANDORINHA, ASSENTADO COM ARGAMASSA | m² | 1.695 | 262.43 | 444.82 | 0.07314% | C
FERRARI - TRT | COMPOSICAO | 0410 | LÂMPADA LED TUBULAR T8 120CM G13 3000K 18 W. FORNECIMENTO E INSTALAÇÃO | un | 8 | 53.89 | 431.12 | 0.07088% | C
FERRARI - TRT | COMPOSICAO | 0395 | INSTALAÇÃO DE CHAPA DE PROTEÇÃO CONTRA IMPACTO PARA PORTA DE 90 x 40 CM | un | 2 | 204.98 | 409.96 | 0.06741% | C
FERRARI - TRT | COMPOSICAO | 0389 | INSTALAÇÃO DE PLACA TÁTIL COM ESCRITA BRAILLE PARA IDENTIFICAÇÃO DE AMBIENTE 20X8 ACRÍLICO | un | 7 | 57.71 | 403.97 | 0.06642% | C
FERRARI - TRT | COMPOSICAO | 0423 | REMOÇÃO DE SUPORTES MÃO FRANCESA PARA CONDENSADORAS | un | 48 | 8.41 | 403.68 | 0.06637% | C
FERRARI - TRT | COMPOSICAO | 0415 | INSTALAÇÃO DE LIMITADOR DE ABERTURA JANELA GLAZING | un | 82 | 4.88 | 400.16 | 0.06579% | C
FERRARI - TRT | COMPOSICAO | 0416 | MANUTENÇÃO DE RODAPÉS DE POLIESTIRENO DESCOLADOS | m | 68.06 | 5.67 | 385.9 | 0.06345% | C
FERRARI - TRT | COMPOSICAO | 0377 | PLACA DE OBRA EM CHAPA GALVANIZADA ADESIVADA 1,50X1,00M | un | 1 | 364.06 | 364.06 | 0.05986% | C
FERRARI - TRT | COMPOSICAO | 0365 | REPARO DE TRINCA ENTRE ALVENARIA E DRYWALL | m | 13.75 | 26.01 | 357.64 | 0.0588% | C
FERRARI - TRT | COMPOSICAO | 0370 | VÁLVULA DE DESCARGA METÁLICA PARA MICTÓRIO, ACABAMENTO METALICO CROMADO, COM ACIONAMENTO POR PRESSAO E FECHAMENTO AUTOMATICO - FORNECIMENTO E INSTALAÇÃO. | un | 1 | 356.21 | 356.21 | 0.05857% | C
FERRARI - TRT | INSUMO | 4 | ART PARA OBRAS OU SERVIÇOS ACIMA DE 15.000,00 | un | 1 | 355.79 | 355.79 | 0.0585% | C
SINAPI | COMPOSICAO | 97665 | REMOÇÃO DE LUMINÁRIAS, DE FORMA MANUAL, SEM REAPROVEITAMENTO. AF_09/2023 | un | 98 | 3.1 | 303.8 | 0.04995% | C
FERRARI - TRT | COMPOSICAO | 0426 | SUBSTITUIÇÃO DE POSTE BALIZADOR GERMANY ORIENTAL EXTERNO 55X13CM PRETO COM LÂMPADA LED BULBO. FORNECIMENTO E INSTALAÇÃO | un | 1 | 276.42 | 276.42 | 0.04545% | C
FERRARI - TRT | COMPOSICAO | 104806 | PINTURA COM TINTA ALQUÍDICA DE ACABAMENTO (ESMALTE SINTÉTICO FOSCO PREMIUM COR BRANCO) APLICADA A ROLO OU PINCEL SOBRE SUPERFÍCIES METÁLICAS (EXCETO PERFIL) EXECUTADO EM OBRA (02 DEMÃOS) | m² | 3.46 | 78.87 | 272.89 | 0.04487% | C
FERRARI - TRT | COMPOSICAO | 104813 | INSTALAÇÃO DE BARRA DE APOIO PCD DE 40 CM EM PORTA DE MADEIRA | un | 1 | 251.22 | 251.22 | 0.04131% | C
FERRARI - TRT | COMPOSICAO | 0170 | REMOÇÃO DE PERSIANAS, SEM REAPROVEITAMENTO | m² | 24.59 | 9.75 | 239.75 | 0.03942% | C
FERRARI - TRT | COMPOSICAO | 0383 | MANUTENÇÃO E SUBSTITUIÇÃO DE REJUNTAMENTO EM REVESTIMENTO CERÂMICO DE PISO | m² | 15.66 | 14.33 | 224.41 | 0.0369% | C
SINAPI | COMPOSICAO | 97064 | MONTAGEM E DESMONTAGEM DE ANDAIME TUBULAR TIPO "TORRE" (EXCLUSIVE ANDAIME E LIMPEZA). AF_03/2024 | m | 5 | 42.28 | 211.4 | 0.03476% | C
SINAPI | COMPOSICAO | 97645 | REMOÇÃO DE JANELAS, DE FORMA MANUAL, SEM REAPROVEITAMENTO. AF_09/2023 | m² | 4.52 | 38.83 | 175.51 | 0.02886% | C
FERRARI - TRT | COMPOSICAO | 0378 | REMOÇÃO DO KIT FECHADURA DAS PORTAS DE MADEIRA, COM REAPROVEITAMENTO | un | 26 | 6.59 | 171.34 | 0.02817% | C
SINAPI | COMPOSICAO | 97640 | REMOÇÃO DE FORROS DE DRYWALL, PVC E FIBROMINERAL, DE FORMA MANUAL, SEM REAPROVEITAMENTO. AF_09/2023 | m² | 50.73 | 3.1 | 157.26 | 0.02586% | C
SINAPI | COMPOSICAO | 94992 | EXECUÇÃO DE PASSEIO (CALÇADA) OU PISO DE CONCRETO COM CONCRETO MOLDADO IN LOCO, FEITO EM OBRA, ACABAMENTO CONVENCIONAL, ESPESSURA 6 CM, ARMADO. AF_08/2022 | m² | 1.26 | 110.3 | 138.98 | 0.02285% | C
FERRARI - TRT | COMPOSICAO | 0400 | TAMPA PARA CAIXA DE INSPEÇÃO EM CONCRETO 10 CM | m² | 0.49 | 277.7 | 136.07 | 0.02237% | C
FERRARI - TRT | COMPOSICAO | 0401 | PINTURA COM TINTA ALQUÍDICA DE ACABAMENTO (ESMALTE SINTÉTICO FOSCO PREMIUM COR PRETO) APLICADA A ROLO OU PINCEL SOBRE SUPERFÍCIES METÁLICAS (EXCETO PERFIL) EXECUTADO EM OBRA (02 DEMÃOS) | m² | 1.44 | 85.9 | 123.7 | 0.02034% | C
FERRARI - TRT | COMPOSICAO | 0269 | REMOÇÃO DE PEITORIL DE GRANITO DE JANELAS, SEM REAPROVEITAMENTO | m | 11.3 | 10.6 | 119.78 | 0.01969% | C
SINAPI | COMPOSICAO | 98557 | IMPERMEABILIZAÇÃO DE SUPERFÍCIE COM EMULSÃO ASFÁLTICA, 2 DEMÃOS. AF_09/2023 | m² | 1.6 | 68.32 | 109.31 | 0.01797% | C
SINAPI | COMPOSICAO | 102513 | PINTURA DE SÍMBOLOS E TEXTOS COM TINTA ACRÍLICA, DEMARCAÇÃO COM FITA ADESIVA E APLICAÇÃO COM ROLO. AF_05/2021 | m² | 1.44 | 71.76 | 103.33 | 0.01699% | C
SINAPI | COMPOSICAO | 102500 | PINTURA DE DEMARCAÇÃO DE VAGA COM TINTA ACRÍLICA, E = 10 CM, APLICAÇÃO MANUAL. AF_05/2021 | m | 12.4 | 6.7 | 83.08 | 0.01366% | C
FERRARI - TRT | COMPOSICAO | 0374 | CORREÇÃO E VEDAÇÃO DE PERFIS DE FACHADA GLAZING COM APLICAÇÃO DE SELANTE PU | m | 19.2 | 4.3 | 82.56 | 0.01357% | C
FERRARI - TRT | COMPOSICAO | 0399 | INSTALAÇÃO DE FECHO PUNHO MAXIM AR PARA PELE DE VIDRO | un | 2 | 39.4 | 78.8 | 0.01296% | C
FERRARI - TRT | COMPOSICAO | 0388 | EMBOÇO OU MASSA ÚNICA EM ARGAMASSA TRAÇO 1:3, COM ADIÇÃO DE IMPERMEABILIZANTE, PREPARO MECÂNICO COM BETONEIRA 400 L, APLICADA MANUALMENTE EM PANOS DE FACHADA SEM PRESENÇA DE VÃOS, ESPESSURA DE 25 MM | m² | 1.17 | 58.68 | 68.66 | 0.01129% | C
Cotações próprias- Administração | COMPOSICAO | 0002 | IMPRESSÕES DIVERSAS (MEMORIAL DESCRITIVO/CRONOGRAMA/ORÇAMENTO) | CJ | 1 | 62.29 | 62.29 | 0.01024% | C
FERRARI - TRT | COMPOSICAO | 0422 | REMOÇÃO E REINSTALAÇÃO DE FORRO DE FIBRA MINERAL DE 625 X 625 MM, COM APROVEITAMENTO | un | 40 | 1.4 | 56 | 0.009207% | C
FERRARI - TRT | COMPOSICAO | 0413 | REMOÇÃO DE LOGOMARCA COLADA EM FACHADA | m² | 5.64 | 9.89 | 55.78 | 0.009171% | C
Cotações próprias- Administração | COMPOSICAO | 0003 | PLOTAGEM DE PROJETOS - TAMANHO A1 | un | 3 | 18.06 | 54.18 | 0.008908% | C
FERRARI - TRT | COMPOSICAO | 0372 | REMOÇÃO DE ANTENA PARABÓLICA | un | 1 | 32.98 | 32.98 | 0.005423% | C
FERRARI - TRT | COMPOSICAO | 104805 | TAMPONAMENTO DE VÃO EM ALVENARIA EXTERNA COM ESPUMA, ARGAMASSA E SELANTE | m² | 0.24 | 110.4 | 26.5 | 0.004357% | C
SINAPI | COMPOSICAO | 86883 | SIFÃO DO TIPO FLEXÍVEL EM PVC 1 X 1.1/2 - FORNECIMENTO E INSTALAÇÃO. AF_01/2020 | un | 1 | 15.75 | 15.75 | 0.00259% | C
FERRARI - TRT | COMPOSICAO | 0424 | TAMPONAMENTO DE VÃO EM ALVENARIA INTERNA | m² | 0.16 | 61.36 | 9.82 | 0.001615% | C
SINAPI | COMPOSICAO | 104790 | DEMOLIÇÃO DE PISO DE CONCRETO SIMPLES, DE FORMA MECANIZADA COM MARTELETE, SEM REAPROVEITAMENTO. AF_09/2023 | m³ | 0.063 | 154.39 | 9.73 | 0.0016% | C
FERRARI - TRT | COMPOSICAO | 0418 | INSTALAÇÃO DE PLACA DE IDENTIFICAÇÃO PARA LOCAL RESERVADO CADEIRANTE EM PVC 15X15 CM | un | 1 | 8.75 | 8.75 | 0.001439% | C
FERRARI - TRT | COMPOSICAO | 320 | PLACA CEGA PARA CAIXA 4"x2" RETANGULAR | un | 1 | 8.61 | 8.61 | 0.001416% | C
FERRARI - TRT | COMPOSICAO | 0414 | REMOÇÃO DE TAMPA DO ALÇAPÃO VOLUME RESERVATÓRIO | un | 1 | 4.95 | 4.95 | 0.0008139% | C
SINAPI | COMPOSICAO | 88497 | EMASSAMENTO COM MASSA LÁTEX, APLICAÇÃO EM PAREDE, DUAS DEMÃOS, LIXAMENTO MANUAL. AF_04/2023 | m² | 0.17 | 27.27 | 4.64 | 0.0007629% | C
FERRARI - TRT | COMPOSICAO | 0406 | REPARO EM FORRO DE GESSO | m² | 0.04 | 15.42 | 0.62 | 0.0001019% | C

## Analítico
DADOS
Titulo | ORÇAMENTO
Obra | Reforma do TRT Unidade Mafra - SC
Cliente | Tribunal Regional do Trabalho de Santa Catarina
Cidade | Mafra
Endereço | Rua Vereador Antônio Narloch, 110, Centro
Descrição | TRT_12_UNIDADE_MAFRA
Tabela | SC-2026-JANEIRO-NÃO DESONERADO-SINAPI
UF | SC
TABELA DE ORÇAMENTO
Item | Descrição | Unid. | Quantidade | Preço
|  |  |  | Unitário | Total
1. | SERVIÇOS INICIAIS |  |  |  | 25703.37
1.1 | PLACA DE OBRA EM CHAPA GALVANIZADA ADESIVADA 1,50X1,00M | un | 1 | 364.06 | 364.06
1.1.1 | PLACA DE OBRA (PARA CONSTRUCAO CIVIL) EM CHAPA GALVANIZADA *N. 22*, ADESIVADA, DE *1,5 X 1,0* M (SEM POSTES PARA FIXACAO) | un | 1 | 259.55 | 259.5463
1.1.2 | CARPINTEIRO DE FORMAS COM ENCARGOS COMPLEMENTARES | h | 1 | 46.9417 | 46.9411
1.1.3 | SARRAFO NAO APARELHADO *2,5 X 7* CM, EM MACARANDUBA/MASSARANDUBA, ANGELIM, PEROBA-ROSA OU EQUIVALENTE DA REGIAO - BRUTA | m | 1 | 21.7641 | 21.7638
1.1.4 | PREGO DE ACO POLIDO COM CABECA 17 X 27 (2 1/2 X 11) | kg | 1 | 20.2069 | 20.2066
1.1.5 | PONTALETE *7,5 X 7,5* CM EM PINUS, MISTA OU EQUIVALENTE DA REGIAO - BRUTA | m | 1 | 9.0071 | 9.007
1.1.6 | SERVENTE COM ENCARGOS COMPLEMENTARES | h | 0.2 | 32.9763 | 6.5952
1.2 | ISOLAMENTO COM TELA PLÁSTICA LARANJA H = 1,20 M | m | 53.78 | 8.93 | 480.26
1.2.1 | PONTALETE *7,5 X 7,5* CM EM PINUS, MISTA OU EQUIVALENTE DA REGIAO - BRUTA | m | 26.87 | 9.0071 | 242.0112
1.2.2 | TELA PLASTICA LARANJA, TIPO TAPUME PARA SINALIZACAO, MALHA RETANGULAR, ROLO 1.20 X 50 M (L X C) | m | 53.74 | 2.8903 | 155.3156
1.2.3 | SERVENTE COM ENCARGOS COMPLEMENTARES | h | 2.15 | 32.9763 | 70.8828
1.2.4 | ABRACADEIRA DE NYLON PARA AMARRACAO DE CABOS, COMPRIMENTO DE 100 X 2,5 MM | un | 161.21 | 0.074748 | 12.0503
1.3 | DESLOCAMENTO E RETORNO DE MOBILIÁRIOS | un | 136 | 16.48 | 2241.28
1.3.1 | SERVENTE COM ENCARGOS COMPLEMENTARES | h | 67.97 | 32.9763 | 2241.28
1.4 | PROTEÇÃO DE MOBILIÁRIOS COM LONA PLÁSTICA | m² | 560 | 3.65 | 2044
1.4.1 | LONA PLASTICA PESADA PRETA, E = 150 MICRA | m² | 614.06 | 2.4293 | 1491.7424
1.4.2 | SERVENTE COM ENCARGOS COMPLEMENTARES | h | 16.75 | 32.9763 | 552.2576
1.5 | LIMPEZA DE SUPERFÍCIE COM JATO DE ALTA PRESSÃO, ÁGUA E ÁCIDO CLORÍDRICO | m² | 2505.94 | 8.21 | 20573.77
1.5.1 | ACIDO CLORIDRICO / ACIDO MURIATICO, DILUICAO 10% A 12% PARA USO EM LIMPEZA | l | 626.12 | 20.8049 | 13026.3498
1.5.2 | SERVENTE COM ENCARGOS COMPLEMENTARES | h | 222.9 | 32.9763 | 7350.387
1.5.3 | LAVADORA DE ALTA PRESSAO (LAVA-JATO) PARA AGUA FRIA, PRESSAO DE OPERACAO ENTRE 1400 E 1900 LIB/POL2, VAZAO MAXIMA ENTRE 400 E 700 L/H - CHP DIURNO. AF_05/2023 | CHP | 37.57 | 5.2448 | 197.0333
2. | INSTALAÇÕES PROVISÓRIAS |  |  |  | 1907.84
2.1. | LOCAÇÃO DE ANDAIMES |  |  |  | 1907.84
2.1.1 | ALUGUEL MENSAL ANDAIME TUBULAR ATE ALTURA 6,0 METROS | mês | 4 | 424.11 | 1696.44
2.1.1.1 | SERVENTE DE OBRAS (HORISTA) | h | 30.76 | 26.2365 | 806.9344
2.1.1.2 | ANDAIME DIAGONAL TUBULAR 2 QUADROS 1,50m x 1,50m | M2/MÊS | 16 | 27.4076 | 438.5119
2.1.1.3 | ALUGUEL ANDAIME TUBULAR 2 QUADROS DIAGONAIS DE 2,0m | MÊS | 16 | 15.5725 | 249.1545
2.1.1.4 | EXAMES - HORISTA (COLETADO CAIXA - ENCARGOS COMPLEMENTARES) | h | 30.02 | 2.0556 | 61.7151
2.1.1.5 | EPI - FAMILIA SERVENTE - HORISTA (ENCARGOS COMPLEMENTARES - COLETADO CAIXA) | h | 30.02 | 2.0182 | 60.593
2.1.1.6 | TRANSPORTE - HORISTA (COLETADO CAIXA - ENCARGOS COMPLEMENTARES) | h | 30.02 | 1.2209 | 36.655
2.1.1.7 | FERRAMENTAS - FAMILIA SERVENTE - HORISTA (ENCARGOS COMPLEMENTARES - COLETADO CAIXA) | h | 30.02 | 0.74748 | 22.4418
2.1.1.8 | ALUGUEL MENSAL 4 SAPATAS PARA ANDAIME TUBULAR | MÊS | 4 | 3.9866 | 15.9459
2.1.1.9 | SEGURO - HORISTA (COLETADO CAIXA - ENCARGOS COMPLEMENTARES) | h | 30.02 | 0.13704 | 4.1143
2.1.1.10 | ALIMENTACAO - HORISTA (COLETADO CAIXA - ENCARGOS COMPLEMENTARES) | h | 30.02 | 0.012458 | 0.37403
2.1.2 | MONTAGEM E DESMONTAGEM DE ANDAIME TUBULAR TIPO "TORRE" (EXCLUSIVE ANDAIME E LIMPEZA). AF_03/2024 | m | 5 | 42.28 | 211.4
2.1.2.1 | MONTADOR DE ESTRUTURAS METÁLICAS COM ENCARGOS COMPLEMENTARES | h | 3.49 | 42.706 | 148.9332
2.1.2.2 | TRANSPORTE HORIZONTAL MANUAL, DE TUBO DE AÇO CARBONO LEVE OU MÉDIO, PRETO OU GALVANIZADO, COM DIÂMETRO MAIOR QUE 32 MM E MENOR OU IGUAL A 65 MM (UNIDADE: MXKM). AF_07/2019 | mmXKm | 2.01 | 20.1695 | 40.528
2.1.2.3 | SERVENTE COM ENCARGOS COMPLEMENTARES | h | 0.67 | 32.9763 | 21.9389
3. | ADMINISTRAÇÃO LOCAL DE OBRA |  |  |  | 43054.58
3.1. | EQUIPE TÉCNICA DE EXECUÇÃO DE OBRA |  |  |  | 42582.32
3.1.1 | ENGENHEIRO CIVIL DE OBRA PLENO COM ENCARGOS COMPLEMENTARES - 12 HORAS SEMANAIS | mês | 4 | 5996.85 | 23987.4
3.1.1.1 | ENGENHEIRO CIVIL DE OBRA PLENO COM ENCARGOS COMPLEMENTARES - 12 horas semanais - Mão de Obra | mês | 4 | 5858.4866 | 23433.9654
3.1.1.2 | ENGENHEIRO CIVIL DE OBRA PLENO COM ENCARGOS COMPLEMENTARES - 12 horas semanais - Material | mês | 4 | 138.3585 | 553.4346
3.1.2 | ENCARREGADO GERAL COM ENCARGOS COMPLEMENTARES - 44 HORAS SEMANAIS | mês | 4 | 4648.73 | 18594.92
3.1.2.1 | ENCARREGADO GERAL DE OBRAS (MENSALISTA) | mês | 2 | 7968.7846 | 15937.5774
3.1.2.2 | EXAMES - MENSALISTA (COLETADO CAIXA - ENCARGOS COMPLEMENTARES) | mês | 4 | 338.5462 | 1354.1853
3.1.2.3 | EPI - FAMILIA ENCARREGADO GERAL - MENSALISTA (ENCARGOS COMPLEMENTARES - COLETADO CAIXA) | mês | 4 | 276.2188 | 1104.8757
3.1.2.4 | FERRAMENTAS - FAMILIA ENCARREGADO GERAL - MENSALISTA (ENCARGOS COMPLEMENTARES - COLETADO CAIXA) | mês | 4 | 26.7972 | 107.1887
3.1.2.5 | SEGURO - MENSALISTA (COLETADO CAIXA - ENCARGOS COMPLEMENTARES) | mês | 4 | 22.7732 | 91.0929
3.2. | DOCUMENTOS EM GERAL |  |  |  | 472.26
3.2.1 | ART PARA OBRAS OU SERVIÇOS ACIMA DE 15.000,00 | un | 1 | 355.79 | 355.79
3.2.1.1 | ART PARA OBRAS OU SERVIÇOS ACIMA DE 15.000,00 | un | 1 | 355.79 | 355.79
3.2.2 | PLOTAGEM DE PROJETOS - TAMANHO A1 | un | 3 | 18.06 | 54.18
3.2.2.1 | IMPRESSÃO EM FOLHA A1 | un | 3 | 18.0641 | 54.18
3.2.3 | IMPRESSÕES DIVERSAS (MEMORIAL DESCRITIVO/CRONOGRAMA/ORÇAMENTO) | CJ | 1 | 62.29 | 62.29
3.2.3.1 | IMPRESSÃO EM FOLHA A4 | CJ | 1 | 62.29 | 62.29
4. | DEMOLIÇÕES E REMOÇÕES |  |  |  | 14371.37
4.1. | DEMOLIÇÕES |  |  |  | 9.73
4.1.1 | DEMOLIÇÃO DE PISO DE CONCRETO SIMPLES, DE FORMA MECANIZADA COM MARTELETE, SEM REAPROVEITAMENTO. AF_09/2023 | m³ | 0.06 | 154.39 | 9.73
4.1.1.1 | COMPRESSOR DE AR REBOCÁVEL, VAZÃO 89 PCM, PRESSÃO EFETIVA DE TRABALHO 102 PSI, MOTOR DIESEL, POTÊNCIA 20 CV - CHP DIURNO. AF_06/2015 | CHP | 0.07 | 41.1861 | 2.951
4.1.1.2 | MARTELETE OU ROMPEDOR PNEUMÁTICO MANUAL, 28 KG, COM SILENCIADOR - CHP DIURNO. AF_07/2016 | CHP | 0.07 | 40.0774 | 2.8715
4.1.1.3 | MARTELETE OU ROMPEDOR PNEUMÁTICO MANUAL, 28 KG, COM SILENCIADOR - CHI DIURNO. AF_07/2016 | CHI | 0.05 | 39.4919 | 2.1639
4.1.1.4 | SERVENTE COM ENCARGOS COMPLEMENTARES | h | 0.03 | 32.9763 | 0.93076
4.1.1.5 | COMPRESSOR DE AR REBOCÁVEL, VAZÃO 89 PCM, PRESSÃO EFETIVA DE TRABALHO 102 PSI, MOTOR DIESEL, POTÊNCIA 20 CV - CHI DIURNO. AF_06/2015 | CHI | 0.05 | 11.0876 | 0.60752
4.1.1.6 | PEDREIRO COM ENCARGOS COMPLEMENTARES | h | 0 | 45.1229 | 0.2053
4.2. | REMOÇÕES COM APROVEITAMENTO |  |  |  | 7617.97
4.2.1 | REMOÇÃO DO KIT FECHADURA DAS PORTAS DE MADEIRA, COM REAPROVEITAMENTO | un | 26 | 6.59 | 171.34
4.2.1.1 | SERVENTE COM ENCARGOS COMPLEMENTARES | h | 5.2 | 32.9763 | 171.34
4.2.2 | REMOÇÃO DE CONDENSADORA DE AR - CONDICIONADO, COM REAPROVEITAMENTO | un | 24 | 212.16 | 5091.84
4.2.2.1 | DESIDRATAÇÃO DE SISTEMA FRIGORIGENO COM BOMBA DE VÁCUO | un | 24 | 137.3744 | 3296.892
4.2.2.2 | MECÂNICO DE REFRIGERAÇÃO COM ENCARGOS COMPLEMENTARES | h | 24 | 57.4937 | 1379.8093
4.2.2.3 | AJUDANTE ESPECIALIZADO COM ENCARGOS COMPLEMENTARES | h | 12 | 34.5959 | 415.1387
4.2.3 | REMOÇÃO DE SUPORTES MÃO FRANCESA PARA CONDENSADORAS | un | 48 | 8.41 | 403.68
4.2.3.1 | PEDREIRO COM ENCARGOS COMPLEMENTARES | h | 7.19 | 45.1229 | 324.605
4.2.3.2 | SERVENTE COM ENCARGOS COMPLEMENTARES | h | 2.4 | 32.9763 | 79.075
4.2.4 | REMOÇÃO CALHAS E/OU ALGEROSAS E/OU RUFOS, DE FORMA MANUAL, COM REAPROVEITAMENTO | m | 154.61 | 7.29 | 1127.11
4.2.4.1 | SERVENTE COM ENCARGOS COMPLEMENTARES | h | 30.91 | 32.9763 | 1019.4287
4.2.4.2 | TELHADISTA COM ENCARGOS COMPLEMENTARES | h | 2.32 | 46.4434 | 107.6813
4.2.5 | REMOÇÃO DE OBJETOS DA PAREDE | un | 50 | 16.48 | 824
4.2.5.1 | SERVENTE COM ENCARGOS COMPLEMENTARES | h | 24.99 | 32.9763 | 824
4.3. | REMOÇÕES SEM REAPROVEITAMENTO |  |  |  | 6743.67
4.3.1 | REMOÇÃO DE PORTAS, DE FORMA MANUAL, SEM REAPROVEITAMENTO. AF_09/2023 | m² | 46.83 | 15.04 | 704.32
4.3.1.1 | SERVENTE COM ENCARGOS COMPLEMENTARES | h | 14.4 | 32.9763 | 474.7041
4.3.1.2 | PEDREIRO COM ENCARGOS COMPLEMENTARES | h | 5.09 | 45.1229 | 229.6159
4.3.2 | REMOÇÃO DE FORROS DE DRYWALL, PVC E FIBROMINERAL, DE FORMA MANUAL, SEM REAPROVEITAMENTO. AF_09/2023 | m² | 50.73 | 3.1 | 157.26
4.3.2.1 | SERVENTE COM ENCARGOS COMPLEMENTARES | h | 3.27 | 32.9763 | 107.8326
4.3.2.2 | MONTADOR DE ESTRUTURAS METÁLICAS COM ENCARGOS COMPLEMENTARES | h | 1.16 | 42.706 | 49.4274
4.3.3 | REMOÇÃO DE LUMINÁRIAS, DE FORMA MANUAL, SEM REAPROVEITAMENTO. AF_09/2023 | un | 98 | 3.1 | 303.8
4.3.3.1 | SERVENTE COM ENCARGOS COMPLEMENTARES | h | 5.68 | 32.9763 | 187.1949
4.3.3.2 | ELETRICISTA COM ENCARGOS COMPLEMENTARES | h | 2.01 | 58.1166 | 116.6051
4.3.4 | REMOÇÃO DE PERSIANAS, SEM REAPROVEITAMENTO | m² | 24.59 | 9.75 | 239.75
4.3.4.1 | PEDREIRO COM ENCARGOS COMPLEMENTARES | h | 3.07 | 45.1229 | 138.5188
4.3.4.2 | SERVENTE COM ENCARGOS COMPLEMENTARES | h | 3.07 | 32.9763 | 101.2312
4.3.5 | REMOÇÃO DE GUARDA CORPO E CORRIMÃO EM AÇO INOX | m | 14 | 48.04 | 672.56
4.3.5.1 | SERRALHEIRO COM ENCARGOS COMPLEMENTARES | h | 8.4 | 44.7616 | 375.9347
4.3.5.2 | AUXILIAR DE SERRALHEIRO COM ENCARGOS COMPLEMENTARES | h | 8.4 | 35.3184 | 296.6253
4.3.6 | REMOÇÃO DE LOGOMARCA COLADA EM FACHADA | m² | 5.64 | 9.89 | 55.78
4.3.6.1 | SERVENTE COM ENCARGOS COMPLEMENTARES | h | 1.69 | 32.9763 | 55.78
4.3.7 | REVOLVIMENTO E LIMPEZA MANUAL DE SOLO. AF_07/2024 | m² | 90.7 | 5.58 | 506.11
4.3.7.1 | SERVENTE COM ENCARGOS COMPLEMENTARES | h | 12.69 | 32.9763 | 418.5432
4.3.7.2 | JARDINEIRO COM ENCARGOS COMPLEMENTARES | h | 2.54 | 34.4962 | 87.5668
4.3.8 | REMOÇÃO DE JANELAS, DE FORMA MANUAL, SEM REAPROVEITAMENTO. AF_09/2023 | m² | 4.52 | 38.83 | 175.51
4.3.8.1 | SERVENTE COM ENCARGOS COMPLEMENTARES | h | 3.59 | 32.9763 | 118.2691
4.3.8.2 | PEDREIRO COM ENCARGOS COMPLEMENTARES | h | 1.27 | 45.1229 | 57.2409
4.3.9 | REMOÇÃO DE PEITORIL DE GRANITO DE JANELAS, SEM REAPROVEITAMENTO | m | 11.3 | 10.6 | 119.78
4.3.9.1 | MARMORISTA/GRANITEIRO COM ENCARGOS COMPLEMENTARES | h | 2.31 | 34.9571 | 80.8848
4.3.9.2 | SERVENTE COM ENCARGOS COMPLEMENTARES | h | 1.18 | 32.9763 | 38.8952
4.3.10 | REMOÇÃO DE ANTENA PARABÓLICA | un | 1 | 32.98 | 32.98
4.3.10.1 | SERVENTE COM ENCARGOS COMPLEMENTARES | h | 1 | 32.9763 | 32.98
4.3.11 | REMOÇÃO DE TAMPA DO ALÇAPÃO VOLUME RESERVATÓRIO | un | 1 | 4.95 | 4.95
4.3.11.1 | SERVENTE COM ENCARGOS COMPLEMENTARES | h | 0.15 | 32.9763 | 4.95
4.3.12 | REMOÇÃO DE IMPERMEABILIZAÇÃO COM MANTA ASFÁLTICA ALUMINIZADA | m² | 42.63 | 13.08 | 557.6
4.3.12.1 | SERVENTE COM ENCARGOS COMPLEMENTARES | h | 11.08 | 32.9763 | 365.3315
4.3.12.2 | PEDREIRO COM ENCARGOS COMPLEMENTARES | h | 4.26 | 45.1229 | 192.2685
4.3.13 | REMOÇÃO DE TELHAS DE FIBROCIMENTO METÁLICA E CERÂMICA, DE FORMA MANUAL, SEM REAPROVEITAMENTO. AF_09/2023 | m² | 420.1 | 5.69 | 2390.37
4.3.13.1 | SERVENTE COM ENCARGOS COMPLEMENTARES | h | 48.38 | 32.9763 | 1595.3124
4.3.13.2 | TELHADISTA COM ENCARGOS COMPLEMENTARES | h | 17.12 | 46.4434 | 795.0576
4.3.14 | REMOÇÃO CALHAS E/OU ALGEROSAS E/OU RUFOS, DE FORMA MANUAL, SEM REAPROVEITAMENTO | m | 109.72 | 7.5 | 822.9
4.3.14.1 | TELHADISTA COM ENCARGOS COMPLEMENTARES | h | 9.08 | 46.4434 | 421.8472
4.3.14.2 | SERVENTE COM ENCARGOS COMPLEMENTARES | h | 12.16 | 32.9763 | 401.0528
5. | COBERTURA |  |  |  | 197157.2
5.1 | REGULARIZAÇÃO DE CONTRAPISO EM LAJE DE COBERTURA | m² | 42.63 | 1044.83 | 44541.1
5.1.1 | ARGAMASSA TRAÇO 1:3 (EM VOLUME DE CIMENTO E AREIA GROSSA ÚMIDA) PARA CHAPISCO CONVENCIONAL, PREPARO MANUAL. AF_08/2019 | m³ | 42.63 | 995.4814 | 42437.4693
5.1.2 | CONTRAPISO EM ARGAMASSA TRAÇO 1:4 (CIMENTO E AREIA), PREPARO MECÂNICO COM BETONEIRA 400 L, APLICADO EM ÁREAS SECAS SOBRE LAJE, ADERIDO, ACABAMENTO NÃO REFORÇADO, ESPESSURA 2CM. AF_07/2021 | m² | 42.63 | 49.3461 | 2103.6307
5.2 | IMPERMEABILIZAÇÃO DE SUPERFÍCIE COM MANTA ASFÁLTICA, UMA CAMADA, INCLUSIVE APLICAÇÃO DE PRIMER ASFÁLTICO, E=4MM. AF_09/2023 | m² | 44.5 | 164.88 | 7337.16
5.2.1 | MANTA ASFALTICA ELASTOMERICA EM POLIESTER 4 MM, TIPO III, CLASSE B, ACABAMENTO PP (NBR 9952) | m² | 50.37 | 86.2094 | 4342.2502
5.2.2 | IMPERMEABILIZADOR COM ENCARGOS COMPLEMENTARES | h | 41.49 | 45.1229 | 1872.1964
5.2.3 | PRIMER PARA MANTA ASFALTICA A BASE DE ASFALTO MODIFICADO DILUIDO EM SOLVENTE, APLICACAO A FRIO | l | 26.13 | 25.6012 | 668.9576
5.2.4 | AJUDANTE ESPECIALIZADO COM ENCARGOS COMPLEMENTARES | h | 9.35 | 34.5959 | 323.6006
5.2.5 | GAS DE COZINHA - GLP | kg | 11.57 | 11.2496 | 130.1553
5.3 | LIXAMENTO MANUAL EM SUPERFÍCIES METÁLICAS EM OBRA. AF_01/2020 | m² | 68.68 | 15.32 | 1052.18
5.3.1 | PINTOR COM ENCARGOS COMPLEMENTARES | h | 20.5 | 46.4683 | 952.6223
5.3.2 | LIXA EM FOLHA PARA FERRO, NUMERO 150 | un | 20.6 | 4.8337 | 99.5577
5.4 | APLICAÇÃO DE FUNDO CONVERTEDOR DE FERRUGEM | m² | 68.68 | 120.18 | 8253.96
5.4.1 | FUNDO CONVERTEDOR DE FERRUGEM 5 L | L | 49.06 | 103.2021 | 5062.6635
5.4.2 | PINTOR COM ENCARGOS COMPLEMENTARES | h | 68.68 | 46.4683 | 3191.2965
5.5 | ISOTELHA TRAPEZOIDAL TÉRMICA SANDUÍCHE COM FORRO BRANCO NEVE – NÚCLEO EM PIR 30 MM - FORNECIMENTO E INSTALAÇÃO | m² | 420.1 | 292.61 | 122925.46
5.5.1 | ISOTELHA TRAPEZOIDAL TÉRMICA SANDUÍCHE COM FORRO BRANCO NEVE – NÚCLEO EM PIR 30 MM | m² | 481.43 | 242.931 | 116953.7877
5.5.2 | HASTE RETA PARA GANCHO DE FERRO GALVANIZADO, COM ROSCA 1/4" X 30 CM PARA FIXACAO DE TELHA METALICA, INCLUI PORCA E ARRUELAS DE VEDACAO | cj | 1743.39 | 2.2798 | 3974.6075
5.5.3 | TELHADISTA COM ENCARGOS COMPLEMENTARES | h | 23.53 | 46.4434 | 1092.5945
5.5.4 | SERVENTE COM ENCARGOS COMPLEMENTARES | h | 26.05 | 32.9763 | 858.8962
5.5.5 | GUINCHO ELÉTRICO DE COLUNA, CAPACIDADE 400 KG, COM MOTO FREIO, MOTOR TRIFÁSICO DE 1,25 CV - CHI DIURNO. AF_03/2016 | CHI | 0.5 | 51.1525 | 25.7867
5.5.6 | GUINCHO ELÉTRICO DE COLUNA, CAPACIDADE 400 KG, COM MOTO FREIO, MOTOR TRIFÁSICO DE 1,25 CV - CHP DIURNO. AF_03/2016 | CHP | 0.38 | 52.3361 | 19.7875
5.6 | CUMEEIRA TRAPEZOIDAL PRÉ PINTADA 3 TRAP - FORNECIMENTO E INSTALAÇÃO | m | 23.6 | 88.48 | 2088.13
5.6.1 | CUMEEIRA TRAPEZOIDAL PRÉ PINTADA 3 TRAP | m | 23.6 | 65.4668 | 1544.9233
5.6.2 | PARAFUSO ZINCADO ROSCA SOBERBA, CABECA SEXTAVADA, 5/16" X 250 MM, PARA FIXACAO DE TELHA EM MADEIRA | un | 99.11 | 4.6219 | 458.0969
5.6.3 | TELHADISTA COM ENCARGOS COMPLEMENTARES | h | 1.44 | 46.4434 | 66.8559
5.6.4 | CONJUNTO ARRUELAS DE VEDACAO 5/16" PARA TELHA FIBROCIMENTO (UMA ARRUELA METALICA E UMA ARRUELA PVC - CONICAS) | cj | 23.6 | 0.29899 | 7.0558
5.6.5 | SERVENTE COM ENCARGOS COMPLEMENTARES | h | 0.18 | 32.9763 | 5.8365
5.6.6 | GUINCHO ELÉTRICO DE COLUNA, CAPACIDADE 400 KG, COM MOTO FREIO, MOTOR TRIFÁSICO DE 1,25 CV - CHI DIURNO. AF_03/2016 | CHI | 0.06 | 51.1525 | 3.1385
5.6.7 | GUINCHO ELÉTRICO DE COLUNA, CAPACIDADE 400 KG, COM MOTO FREIO, MOTOR TRIFÁSICO DE 1,25 CV - CHP DIURNO. AF_03/2016 | CHP | 0.04 | 52.3361 | 2.2231
5.7 | PINTURA ANTICORROSIVA DE SUPERFÍCIES METÁLICAS | m² | 68.68 | 19.6 | 1346.13
5.7.1 | FUNDO ANTICORROSIVO PARA METAIS FERROSOS (ZARCAO) | l | 9.89 | 57.855 | 572.2292
5.7.2 | SERRALHEIRO COM ENCARGOS COMPLEMENTARES | h | 9.66 | 44.7616 | 432.5802
5.7.3 | AUXILIAR DE SERRALHEIRO COM ENCARGOS COMPLEMENTARES | h | 9.66 | 35.3184 | 341.3206
5.8 | LIMPEZA DE RESERVATÓRIO COM ÁCIDO CLORÍDRICO | un | 4 | 122.76 | 491.04
5.8.1 | SERVENTE COM ENCARGOS COMPLEMENTARES | h | 14.26 | 32.9763 | 470.2354
5.8.2 | ACIDO CLORIDRICO / ACIDO MURIATICO, DILUICAO 10% A 12% PARA USO EM LIMPEZA | l | 1 | 20.8049 | 20.8046
5.9 | IMPERMEABILIZAÇÃO DE SUPERFÍCIE COM ARGAMASSA POLIMÉRICA / MEMBRANA ACRÍLICA, 3 DEMÃOS. AF_09/2023 | m² | 25.37 | 42.78 | 1085.33
5.9.1 | IMPERMEABILIZADOR COM ENCARGOS COMPLEMENTARES | h | 15.32 | 45.1229 | 691.235
5.9.2 | ARGAMASSA POLIMERICA IMPERMEABILIZANTE SEMIFLEXIVEL, BICOMPONENTE, A BASE DE CIMENTO E ADITIVOS | kg | 87.81 | 3.127 | 274.5682
5.9.3 | AJUDANTE ESPECIALIZADO COM ENCARGOS COMPLEMENTARES | h | 3.45 | 34.5959 | 119.5268
5.10 | RUFO/ALGEROSA EM CHAPA DE AÇO GALVANIZADO NÚMERO 24, CORTE DE 25 CM, INCLUSO TRANSPORTE VERTICAL. AF_07/2019 | m | 79.11 | 60.37 | 4775.87
5.10.1 | RUFO INTERNO/EXTERNO DE CHAPA DE ACO GALVANIZADA NUM 24, CORTE 25 CM | m | 83.05 | 30.4972 | 2532.8241
5.10.2 | SOLDA EM BARRA DE ESTANHO-CHUMBO 50/50 | kg | 3.56 | 177.3272 | 631.1663
5.10.3 | SERVENTE COM ENCARGOS COMPLEMENTARES | h | 16.37 | 32.9763 | 539.919
5.10.4 | SELANTE ELASTICO MONOCOMPONENTE A BASE DE POLIURETANO (PU) PARA JUNTAS DIVERSAS | 310ml | 15.66 | 32.7396 | 512.7372
5.10.5 | TELHADISTA COM ENCARGOS COMPLEMENTARES | h | 8.86 | 46.4434 | 411.4322
5.10.6 | GUINCHO ELÉTRICO DE COLUNA, CAPACIDADE 400 KG, COM MOTO FREIO, MOTOR TRIFÁSICO DE 1,25 CV - CHI DIURNO. AF_03/2016 | CHI | 1.45 | 51.1525 | 74.0414
5.10.7 | GUINCHO ELÉTRICO DE COLUNA, CAPACIDADE 400 KG, COM MOTO FREIO, MOTOR TRIFÁSICO DE 1,25 CV - CHP DIURNO. AF_03/2016 | CHP | 1.04 | 52.3361 | 54.6425
5.10.8 | REBITE DE REPUXO EM ALUMINIO VAZADO, DIAMETRO 3,2 X 8 MM DE COMPRIMENTO (1KG = 1025 UNIDADES) | kg | 0.09 | 103.825 | 9.8546
5.10.9 | PREGO DE ACO POLIDO COM CABECA 18 X 27 (2 1/2 X 10) | kg | 0.47 | 19.4968 | 9.2527
5.11 | VEDAÇÃO ENTRE ALVENARIA E RUFO GALVANIZADO | m | 79.11 | 18.67 | 1476.98
5.11.1 | SERVENTE COM ENCARGOS COMPLEMENTARES | h | 16.36 | 32.9763 | 539.6104
5.11.2 | SELANTE ELASTICO MONOCOMPONENTE A BASE DE POLIURETANO (PU) PARA JUNTAS DIVERSAS | 310ml | 15.65 | 32.7396 | 512.4442
5.11.3 | TELHADISTA COM ENCARGOS COMPLEMENTARES | h | 8.85 | 46.4434 | 411.197
5.11.4 | FITA CREPE ROLO DE *25* MM X 50 M | un | 0.79 | 17.3665 | 13.7284
5.12 | INSTALAÇÃO DE TAMPA DE ALÇAPÃO EM ALUMINIO NAVAL | m² | 0.56 | 1601.23 | 896.69
5.12.1 | TAMPA DE ALÇAPÃO DE ACESSO AOS RESERVATÓRIOS EM ALUMINIO NAVAL | m² | 0.56 | 1555.3066 | 870.9692
5.12.2 | SELANTE ELASTICO MONOCOMPONENTE A BASE DE POLIURETANO (PU) PARA JUNTAS DIVERSAS | 310ml | 0.56 | 32.7396 | 18.3341
5.12.3 | SERVENTE COM ENCARGOS COMPLEMENTARES | h | 0.22 | 32.9763 | 7.3867
5.13 | ESCADA MARINHEIRO EM AÇO GALVANIZADO | m | 2.7 | 328.58 | 887.17
5.13.1 | CHUMBADOR DE ACO ZINCADO, DIAMETRO 5/8", COMPRIMENTO 6", COM PORCA | un | 10.8 | 35.58 | 384.253
5.13.2 | ESCADA MARINHEIRO PERFIL 1.1/2" ACO+BARRA CHATA VERT/HORIZ. | M | 2.7 | 127.9437 | 345.4375
5.13.3 | SERRALHEIRO COM ENCARGOS COMPLEMENTARES | h | 2.73 | 44.7616 | 122.0612
5.13.4 | SERVENTE DE OBRAS (HORISTA) | h | 1.35 | 26.2365 | 35.4183
6. | REVESTIMENTOS DE PAREDES |  |  |  | 14973.15
6.1. | INTERNO |  |  |  | 1939.2
6.1.1 | TRATAMENTO DE FISSURAS MENORES QUE 3MM COM SELANTE ACRÍLICO | m | 14.65 | 8.07 | 118.23
6.1.1.1 | SERVENTE COM ENCARGOS COMPLEMENTARES | h | 2.92 | 32.9763 | 96.4428
6.1.1.2 | SELANTE ACRÍLICO FLEXÍVEL PARA TRATAMENTO DE TRINCAS E FISSURAS EM ÁREAS EXTERNAS E INTERNAS - TIPO SIKACRYL-203 - CARTUCHO 280 ml | un | 0.78 | 26.2864 | 20.6031
6.1.1.3 | LIXA EM FOLHA PARA PAREDE OU MADEIRA, NUMERO 120, COR VERMELHA | un | 0.73 | 1.6195 | 1.1841
6.1.2 | TRATAMENTO DE FISSURAS COM ABERTURA, APLICAÇÃO DE SELANTE, IMPERMEABILIZANTE EM 4 DEMÃOS E TELA DE POLIÉSTER | m | 18.25 | 79.39 | 1448.87
6.1.2.1 | PEDREIRO COM ENCARGOS COMPLEMENTARES | h | 14.6 | 45.1229 | 658.6638
6.1.2.2 | SERVENTE COM ENCARGOS COMPLEMENTARES | h | 18.25 | 32.9763 | 601.699
6.1.2.3 | IMPERMEABILIZANTE FLEXIVEL BRANCO DE BASE ACRILICA PARA COBERTURAS | kg | 5.47 | 17.952 | 98.2676
6.1.2.4 | SELANTE ACRÍLICO FLEXÍVEL PARA TRATAMENTO DE TRINCAS E FISSURAS EM ÁREAS EXTERNAS E INTERNAS - TIPO SIKACRYL-203 - CARTUCHO 280 ml | un | 1.63 | 26.2864 | 42.8311
6.1.2.5 | VEU DE POLIESTER PARA IMPERMEABILIZACAO | m² | 4.01 | 9.194 | 36.9066
6.1.2.6 | LIXA D'AGUA EM FOLHA, COR PRETA, GRAO 100 | un | 3.65 | 2.8778 | 10.5019
6.1.3 | REPARO DE TRINCA ENTRE ALVENARIA E DRYWALL | m | 13.75 | 26.01 | 357.64
6.1.3.1 | GESSEIRO COM ENCARGOS COMPLEMENTARES | h | 3.44 | 44.4003 | 152.5544
6.1.3.2 | MASSA ACRILICA PARA SUPERFICIES INTERNAS E EXTERNAS | kg | 10.99 | 8.6085 | 94.6488
6.1.3.3 | SERVENTE COM ENCARGOS COMPLEMENTARES | h | 2.75 | 32.9763 | 90.6423
6.1.3.4 | TELA DE FIBRA DE VIDRO, ACABAMENTO ANTI-ALCALINO, MALHA 10 X 10 MM | m² | 1.51 | 13.0934 | 19.7944
6.1.4 | EMASSAMENTO COM MASSA LÁTEX, APLICAÇÃO EM PAREDE, DUAS DEMÃOS, LIXAMENTO MANUAL. AF_04/2023 | m² | 0.17 | 27.27 | 4.64
6.1.4.1 | PINTOR COM ENCARGOS COMPLEMENTARES | h | 0.06 | 46.4683 | 2.8535
6.1.4.2 | MASSA CORRIDA PARA SUPERFICIES DE AMBIENTES INTERNOS | kg | 0.23 | 4.7839 | 1.0895
6.1.4.3 | SERVENTE COM ENCARGOS COMPLEMENTARES | h | 0.02 | 32.9763 | 0.67482
6.1.4.4 | LIXA EM FOLHA PARA PAREDE OU MADEIRA, NUMERO 120, COR VERMELHA | un | 0.01 | 1.6195 | 0.022095
6.1.5 | TAMPONAMENTO DE VÃO EM ALVENARIA INTERNA | m² | 0.16 | 61.36 | 9.82
6.1.5.1 | PEDREIRO COM ENCARGOS COMPLEMENTARES | h | 0.08 | 45.1229 | 3.6106
6.1.5.2 | EMASSAMENTO COM MASSA LÁTEX, APLICAÇÃO EM PAREDE, UMA DEMÃO, LIXAMENTO MANUAL. AF_04/2023 | m² | 0.16 | 17.6779 | 2.829
6.1.5.3 | ARGAMASSA TRAÇO 1:2:8 (EM VOLUME DE CIMENTO, CAL E AREIA MÉDIA ÚMIDA) PARA EMBOÇO/MASSA ÚNICA/ASSENTAMENTO DE ALVENARIA DE VEDAÇÃO, PREPARO MECÂNICO COM BETONEIRA 400 L. AF_08/2019 | m³ | 0 | 858.6178 | 2.0611
6.1.5.4 | SERVENTE COM ENCARGOS COMPLEMENTARES | h | 0.04 | 32.9763 | 1.3193
6.2. | EXTERNO |  |  |  | 13033.95
6.2.1 | TRATAMENTO DE FISSURAS MENORES QUE 3MM COM SELANTE ACRÍLICO | m | 169.2 | 8.07 | 1365.44
6.2.1.1 | SERVENTE COM ENCARGOS COMPLEMENTARES | h | 33.78 | 32.9763 | 1113.8188
6.2.1.2 | SELANTE ACRÍLICO FLEXÍVEL PARA TRATAMENTO DE TRINCAS E FISSURAS EM ÁREAS EXTERNAS E INTERNAS - TIPO SIKACRYL-203 - CARTUCHO 280 ml | un | 9.05 | 26.2864 | 237.9457
6.2.1.3 | LIXA EM FOLHA PARA PAREDE OU MADEIRA, NUMERO 120, COR VERMELHA | un | 8.44 | 1.6195 | 13.6755
6.2.2 | TRATAMENTO DE FISSURAS COM ABERTURA, APLICAÇÃO DE SELANTE, IMPERMEABILIZANTE EM 4 DEMÃOS E TELA DE POLIÉSTER | m | 49 | 79.39 | 3890.11
6.2.2.1 | PEDREIRO COM ENCARGOS COMPLEMENTARES | h | 39.19 | 45.1229 | 1768.464
6.2.2.2 | SERVENTE COM ENCARGOS COMPLEMENTARES | h | 48.99 | 32.9763 | 1615.5178
6.2.2.3 | IMPERMEABILIZANTE FLEXIVEL BRANCO DE BASE ACRILICA PARA COBERTURAS | kg | 14.7 | 17.952 | 263.8415
6.2.2.4 | SELANTE ACRÍLICO FLEXÍVEL PARA TRATAMENTO DE TRINCAS E FISSURAS EM ÁREAS EXTERNAS E INTERNAS - TIPO SIKACRYL-203 - CARTUCHO 280 ml | un | 4.37 | 26.2864 | 114.9984
6.2.2.5 | VEU DE POLIESTER PARA IMPERMEABILIZACAO | m² | 10.78 | 9.194 | 99.0916
6.2.2.6 | LIXA D'AGUA EM FOLHA, COR PRETA, GRAO 100 | un | 9.8 | 2.8778 | 28.1968
6.2.3 | CHAPISCO APLICADO EM ALVENARIA (SEM PRESENÇA DE VÃOS) E ESTRUTURAS DE CONCRETO DE FACHADA, COM COLHER DE PEDREIRO. ARGAMASSA TRAÇO 1:3 COM PREPARO EM BETONEIRA 400L. AF_10/2022 | m² | 78.73 | 10.94 | 861.31
6.2.3.1 | PEDREIRO COM ENCARGOS COMPLEMENTARES | h | 10.97 | 45.1229 | 494.9703
6.2.3.2 | ARGAMASSA TRAÇO 1:3 (EM VOLUME DE CIMENTO E AREIA GROSSA ÚMIDA) PARA CHAPISCO CONVENCIONAL, PREPARO MECÂNICO COM BETONEIRA 400 L. AF_08/2019 | m³ | 0.29 | 843.8053 | 245.6765
6.2.3.3 | SERVENTE COM ENCARGOS COMPLEMENTARES | h | 3.66 | 32.9763 | 120.6632
6.2.4 | EMBOÇO OU MASSA ÚNICA EM ARGAMASSA TRAÇO 1:2:8, PREPARO MECÂNICO COM BETONEIRA 400 L, APLICADA MANUALMENTE EM PANOS CEGOS DE FACHADA (SEM PRESENÇA DE VÃOS), ESPESSURA DE 25 MM. AF_08/2022 | m² | 78.73 | 60.41 | 4756.08
6.2.4.1 | ARGAMASSA TRAÇO 1:2:8 (EM VOLUME DE CIMENTO, CAL E AREIA MÉDIA ÚMIDA) PARA EMBOÇO/MASSA ÚNICA/ASSENTAMENTO DE ALVENARIA DE VEDAÇÃO, PREPARO MECÂNICO COM BETONEIRA 400 L. AF_08/2019 | m³ | 2.31 | 858.6178 | 1980.5534
6.2.4.2 | PEDREIRO COM ENCARGOS COMPLEMENTARES | h | 32.2 | 45.1229 | 1452.9114
6.2.4.3 | SERVENTE COM ENCARGOS COMPLEMENTARES | h | 32.2 | 32.9763 | 1061.8046
6.2.4.4 | TELA DE ACO SOLDADA GALVANIZADA/ZINCADA PARA ALVENARIA, FIO D = *1,24 MM, MALHA 25 X 25 MM | m² | 12.45 | 20.9544 | 260.8106
6.2.5 | TEXTURA ACRÍLICA, APLICAÇÃO MANUAL EM PAREDE, UMA DEMÃO. AF_04/2023 | m² | 78.73 | 18.05 | 1421.08
6.2.5.1 | MASSA PREMIUM PARA TEXTURA LISA DE BASE ACRILICA, USO INTERNO E EXTERNO | kg | 87.15 | 8.3095 | 724.1612
6.2.5.2 | PINTOR COM ENCARGOS COMPLEMENTARES | h | 12.13 | 46.4683 | 563.5292
6.2.5.3 | SERVENTE COM ENCARGOS COMPLEMENTARES | h | 4.05 | 32.9763 | 133.3896
6.2.6 | IMPERMEABILIZAÇÃO DE SUPERFÍCIE COM MEMBRANA À BASE DE RESINA ACRÍLICA, 3 DEMÃOS. AF_09/2023 | m² | 1.67 | 56.56 | 94.46
6.2.6.1 | MEMBRANA IMPERMEABILIZANTE ACRILICA MONOCOMPONENTE | kg | 2 | 21.9884 | 44.0602
6.2.6.2 | IMPERMEABILIZADOR COM ENCARGOS COMPLEMENTARES | h | 0.95 | 45.1229 | 42.9707
6.2.6.3 | AJUDANTE ESPECIALIZADO COM ENCARGOS COMPLEMENTARES | h | 0.21 | 34.5959 | 7.4291
6.2.7 | TAMPONAMENTO DE VÃO EM ALVENARIA EXTERNA COM ESPUMA, ARGAMASSA E SELANTE | m² | 0.24 | 110.4 | 26.5
6.2.7.1 | ESPUMA EXPANSIVA DE POLIURETANO, APLICACAO MANUAL - 500 ML | un | 0.24 | 38.5575 | 9.2547
6.2.7.2 | PEDREIRO COM ENCARGOS COMPLEMENTARES | h | 0.14 | 45.1229 | 6.4983
6.2.7.3 | SELANTE ELASTICO MONOCOMPONENTE A BASE DE POLIURETANO (PU) PARA JUNTAS DIVERSAS | 310ml | 0.16 | 32.7396 | 5.1079
6.2.7.4 | SERVENTE COM ENCARGOS COMPLEMENTARES | h | 0.1 | 32.9763 | 3.166
6.2.7.5 | ARGAMASSA TRAÇO 1:2:8 (EM VOLUME DE CIMENTO, CAL E AREIA MÉDIA ÚMIDA) PARA EMBOÇO/MASSA ÚNICA/ASSENTAMENTO DE ALVENARIA DE VEDAÇÃO, PREPARO MECÂNICO COM BETONEIRA 400 L. AF_08/2019 | m³ | 0 | 858.6178 | 2.4731
6.2.8 | CHAPISCO APLICADO EM ALVENARIA (SEM PRESENÇA DE VÃOS) E ESTRUTURAS DE CONCRETO DE FACHADA, COM COLHER DE PEDREIRO. ARGAMASSA TRAÇO 1:3 COM PREPARO EM BETONEIRA 400L. AF_10/2022 | m² | 1.17 | 10.94 | 12.8
6.2.8.1 | PEDREIRO COM ENCARGOS COMPLEMENTARES | h | 0.16 | 45.1229 | 7.3558
6.2.8.2 | ARGAMASSA TRAÇO 1:3 (EM VOLUME DE CIMENTO E AREIA GROSSA ÚMIDA) PARA CHAPISCO CONVENCIONAL, PREPARO MECÂNICO COM BETONEIRA 400 L. AF_08/2019 | m³ | 0 | 843.8053 | 3.651
6.2.8.3 | SERVENTE COM ENCARGOS COMPLEMENTARES | h | 0.05 | 32.9763 | 1.7932
6.2.9 | EMBOÇO OU MASSA ÚNICA EM ARGAMASSA TRAÇO 1:3, COM ADIÇÃO DE IMPERMEABILIZANTE, PREPARO MECÂNICO COM BETONEIRA 400 L, APLICADA MANUALMENTE EM PANOS DE FACHADA SEM PRESENÇA DE VÃOS, ESPESSURA DE 25 MM | m² | 1.17 | 58.68 | 68.66
6.2.9.1 | ARGAMASSA TRAÇO 1:3 (EM VOLUME DE CIMENTO E AREIA MÉDIA ÚMIDA) COM ADIÇÃO DE IMPERMEABILIZANTE, PREPARO MECÂNICO COM BETONEIRA 400 L. AF_08/2019 | m³ | 0.03 | 1035.0854 | 35.4872
6.2.9.2 | PEDREIRO COM ENCARGOS COMPLEMENTARES | h | 0.42 | 45.1229 | 19.166
6.2.9.3 | SERVENTE COM ENCARGOS COMPLEMENTARES | h | 0.42 | 32.9763 | 14.0067
6.2.10 | IMPERMEABILIZAÇÃO DE SUPERFÍCIE COM MEMBRANA À BASE DE RESINA ACRÍLICA, 3 DEMÃOS. AF_09/2023 | m² | 9.13 | 56.56 | 516.39
6.2.10.1 | MEMBRANA IMPERMEABILIZANTE ACRILICA MONOCOMPONENTE | kg | 10.95 | 21.9884 | 240.8664
6.2.10.2 | IMPERMEABILIZADOR COM ENCARGOS COMPLEMENTARES | h | 5.21 | 45.1229 | 234.9104
6.2.10.3 | AJUDANTE ESPECIALIZADO COM ENCARGOS COMPLEMENTARES | h | 1.17 | 34.5959 | 40.6132
6.2.11 | TEXTURA ACRÍLICA, APLICAÇÃO MANUAL EM PAREDE, UMA DEMÃO. AF_04/2023 | m² | 1.17 | 18.05 | 21.12
6.2.11.1 | MASSA PREMIUM PARA TEXTURA LISA DE BASE ACRILICA, USO INTERNO E EXTERNO | kg | 1.3 | 8.3095 | 10.7624
6.2.11.2 | PINTOR COM ENCARGOS COMPLEMENTARES | h | 0.18 | 46.4683 | 8.3751
6.2.11.3 | SERVENTE COM ENCARGOS COMPLEMENTARES | h | 0.06 | 32.9763 | 1.9824
7. | FORRO |  |  |  | 1122.96
7.1 | RECOMPOSIÇÃO DE FORRO DE FIBRA MINERAL 625 x 625 MM, DE FORMA MANUAL, EM ESTRUTURA METÁLICA EXISTENTE | m² | 50.73 | 21.02 | 1066.34
7.1.1 | PLACA DE FIBRA MINERAL PARA FORRO, DE 625 X 625 MM, E = 15 MM, BORDA RETA, COM PINTURA ANTIMOFO (NAO INCLUI PERFIS) | un | 19.78 | 37.0003 | 731.849
7.1.2 | SERVENTE COM ENCARGOS COMPLEMENTARES | h | 10.14 | 32.9763 | 334.491
7.2 | REPARO EM FORRO DE GESSO | m² | 0.04 | 15.42 | 0.62
7.2.1 | GESSEIRO COM ENCARGOS COMPLEMENTARES | h | 0.01 | 44.4003 | 0.44587
7.2.2 | SERVENTE COM ENCARGOS COMPLEMENTARES | h | 0 | 32.9763 | 0.13246
7.2.3 | TELA DE FIBRA DE VIDRO, ACABAMENTO ANTI-ALCALINO, MALHA 10 X 10 MM | m² | 0 | 13.0934 | 0.026297
7.2.4 | GESSO EM PO PARA REVESTIMENTOS/MOLDURAS/SANCAS E USO GERAL | kg | 0.01 | 1.0838 | 0.013061
7.2.5 | LIXA D'AGUA EM FOLHA, COR PRETA, GRAO 100 | un | 0 | 2.8778 | 0.0023119
7.3 | REMOÇÃO E REINSTALAÇÃO DE FORRO DE FIBRA MINERAL DE 625 X 625 MM, COM APROVEITAMENTO | un | 40 | 1.4 | 56
7.3.1 | PEDREIRO COM ENCARGOS COMPLEMENTARES | h | 0.8 | 45.1229 | 36.1732
7.3.2 | SERVENTE COM ENCARGOS COMPLEMENTARES | h | 0.6 | 32.9763 | 19.8268
8. | PISOS E PAVIMENTAÇÕES |  |  |  | 21344.13
8.1. | INTERNO |  |  |  | 3857.55
8.1.1 | MANUTENÇÃO E SUBSTITUIÇÃO DE REJUNTAMENTO EM REVESTIMENTO CERÂMICO DE PISO | m² | 15.66 | 14.33 | 224.41
8.1.1.1 | SERVENTE COM ENCARGOS COMPLEMENTARES | h | 3.21 | 32.9763 | 105.838
8.1.1.2 | AZULEJISTA OU LADRILHEIRO COM ENCARGOS COMPLEMENTARES | h | 2.27 | 44.8862 | 101.8981
8.1.1.3 | REJUNTE CIMENTICIO, QUALQUER COR | kg | 3.26 | 5.1202 | 16.674
8.1.2 | TRATAMENTO ANTICORROSIVO EM SUPERFÍCIES METÁLICAS COM APLICAÇÃO DE CRZ - GALVANIZAÇÃO A FRIO | m² | 16.22 | 200.2 | 3247.24
8.1.2.1 | APLICAÇÃO DE FUNDO CONVERTEDOR DE FERRUGEM | m² | 16.22 | 120.1823 | 1949.2937
8.1.2.2 | APLICAÇÃO DE PROTEÇÃO ANTICORROSIVA - GALVANIZAÇÃO A FRIO | m² | 16.22 | 63.9345 | 1036.983
8.1.2.3 | LIXAMENTO MANUAL EM SUPERFÍCIES METÁLICAS EM OBRA. AF_01/2020 | m² | 17.03 | 15.3233 | 260.9633
8.1.3 | MANUTENÇÃO DE RODAPÉS DE POLIESTIRENO DESCOLADOS | m | 68.06 | 5.67 | 385.9
8.1.3.1 | SERVENTE COM ENCARGOS COMPLEMENTARES | h | 6.8 | 32.9763 | 224.134
8.1.3.2 | ADESIVO ACRILICO DE BASE AQUOSA / COLA DE CONTATO | kg | 2.04 | 43.2542 | 88.1972
8.1.3.3 | SELANTE ELASTICO MONOCOMPONENTE A BASE DE POLIURETANO (PU) PARA JUNTAS DIVERSAS | 310ml | 2.17 | 32.7396 | 71.2081
8.1.3.4 | FITA CREPE ROLO DE *25* MM X 50 M | un | 0.14 | 17.3665 | 2.3607
8.2. | EXTERNO |  |  |  | 17486.58
8.2.1 | MANUTENÇÃO EM PISO INTERTRAVADO DE CONCRETO - INCLUSO RECOMPOSIÇÃO DA BASE E REASSENTAMENTO DOS BLOCOS | m² | 7.24 | 83.48 | 604.4
8.2.1.1 | REASSENTAMENTO DE BLOCOS RETANGULAR PARA PISO INTERTRAVADO, ESPESSURA DE 6 CM, EM VIA/ESTACIONAMENTO, COM REAPROVEITAMENTO DOS BLOCOS RETANGULAR - INCLUSO RETIRADA E COLOCAÇÃO DO MATERIAL. AF_12/2020 | m² | 7.24 | 49.3711 | 357.3978
8.2.1.2 | PO DE PEDRA (POSTO PEDREIRA/FORNECEDOR, SEM FRETE) | m³ | 0.94 | 131.6935 | 123.9331
8.2.1.3 | ESCAVAÇÃO MANUAL DE VALA. AF_09/2024 | m³ | 0.36 | 130.4353 | 47.2111
8.2.1.4 | BLOQUETE/PISO INTERTRAVADO DE CONCRETO - MODELO ONDA/16 FACES/RETANGULAR/TIJOLINHO/PAVER/HOLANDES/PARALELEPIPEDO, *20 X 10* CM, E = 6 CM, RESISTENCIA DE 35 MPA, COR NATURAL | m² | 0.72 | 63.4486 | 45.9305
8.2.1.5 | COMPACTADOR DE SOLOS DE PERCUSSÃO (SOQUETE) COM MOTOR A GASOLINA 4 TEMPOS, POTÊNCIA 4 CV - CHP DIURNO. AF_08/2015 | CHP | 0.49 | 61.7045 | 29.9275
8.2.2 | MANUTENÇÃO EM PISO DE PEDRA PORTUGRESA - INCLUSO RECOMPOSIÇÃO DA BASE E REASSENTAMENTO DAS PEDRAS | m² | 91.06 | 183.87 | 16743.2
8.2.2.1 | CALCETEIRO COM ENCARGOS COMPLEMENTARES | h | 136.59 | 44.7616 | 6113.7823
8.2.2.2 | PEDRA PORTUGUESA OU PETIT PAVE, BRANCA OU PRETA | m² | 18.21 | 203.2772 | 3701.9607
8.2.2.3 | REMOÇÃO DE PISO DE BLOCO INTERTRAVADO OU DE PEDRA PORTUGUESA, DE FORMA MANUAL, COM REAPROVEITAMENTO. AF_09/2023 | m² | 91.06 | 28.5164 | 2596.6134
8.2.2.4 | SERVENTE COM ENCARGOS COMPLEMENTARES | h | 54.63 | 32.9763 | 1801.6345
8.2.2.5 | PO DE PEDRA (POSTO PEDREIRA/FORNECEDOR, SEM FRETE) | m³ | 11.84 | 131.6935 | 1558.9096
8.2.2.6 | ESCAVAÇÃO MANUAL DE VALA. AF_09/2024 | m³ | 4.55 | 130.4353 | 593.8519
8.2.2.7 | COMPACTADOR DE SOLOS DE PERCUSSÃO (SOQUETE) COM MOTOR A GASOLINA 4 TEMPOS, POTÊNCIA 4 CV - CHP DIURNO. AF_08/2015 | CHP | 6.1 | 61.7045 | 376.4477
8.2.3 | EXECUÇÃO DE PASSEIO (CALÇADA) OU PISO DE CONCRETO COM CONCRETO MOLDADO IN LOCO, FEITO EM OBRA, ACABAMENTO CONVENCIONAL, ESPESSURA 6 CM, ARMADO. AF_08/2022 | m² | 1.26 | 110.3 | 138.98
8.2.3.1 | CONCRETO FCK = 20MPA, TRAÇO 1:2,7:3 (EM MASSA SECA DE CIMENTO/ AREIA MÉDIA/ BRITA 1) - PREPARO MECÂNICO COM BETONEIRA 400 L. AF_05/2021 | m³ | 0.09 | 731.2348 | 68.0841
8.2.3.2 | TELA DE ACO SOLDADA NERVURADA, CA-60, Q-196, (3,11 KG/M2), DIAMETRO DO FIO = 5,0 MM, LARGURA = 2,45 M, ESPACAMENTO DA MALHA = 10 X 10 CM | m² | 1.36 | 32.3534 | 44.0891
8.2.3.3 | SERVENTE COM ENCARGOS COMPLEMENTARES | h | 0.31 | 32.9763 | 10.2166
8.2.3.4 | PEDREIRO COM ENCARGOS COMPLEMENTARES | h | 0.19 | 45.1229 | 8.4311
8.2.3.5 | CARPINTEIRO DE FORMAS COM ENCARGOS COMPLEMENTARES | h | 0.12 | 46.9417 | 5.7724
8.2.3.6 | SARRAFO *2,5 X 7,5* CM EM PINUS, MISTA OU EQUIVALENTE DA REGIAO - BRUTA | m | 0.57 | 3.1519 | 1.787
8.2.3.7 | PREGO DE ACO POLIDO COM CABECA 17 X 21 (2 X 11) | kg | 0.03 | 19.8331 | 0.59972
9. | PINTURA |  |  |  | 50467.89
9.1. | PINTURA INTERNA |  |  |  | 21782.4
9.1.1 | PREPARO DE PAREDE COM PINTURA EXISTENTE PARA NOVA PINTURA | m² | 793.53 | 8.18 | 6491.08
9.1.1.1 | PINTOR COM ENCARGOS COMPLEMENTARES | h | 79.2 | 46.4683 | 3680.4218
9.1.1.2 | SERVENTE COM ENCARGOS COMPLEMENTARES | h | 52.27 | 32.9763 | 1723.7991
9.1.1.3 | MASSA ACRILICA PARA SUPERFICIES INTERNAS E EXTERNAS | kg | 118.8 | 8.6085 | 1022.7231
9.1.1.4 | LIXA EM FOLHA PARA PAREDE OU MADEIRA, NUMERO 120, COR VERMELHA | un | 39.6 | 1.6195 | 64.136
9.1.2 | PINTURA LÁTEX ACRÍLICA PREMIUM FOSCA, COR OURO BRANCO, APLICAÇÃO MANUAL EM PAREDES, 2 DEMÃOS | m² | 793.53 | 19.27 | 15291.32
9.1.2.1 | TINTA ACRILICA FOSCA PREMIUM SUVINIL COR OURO BRANCO | L | 144.19 | 54.4913 | 7857.2777
9.1.2.2 | PINTOR COM ENCARGOS COMPLEMENTARES | h | 129.36 | 46.4683 | 6011.2147
9.1.2.3 | SERVENTE COM ENCARGOS COMPLEMENTARES | h | 43.15 | 32.9763 | 1422.8276
9.2. | PINTURA EXTERNA |  |  |  | 28685.49
9.2.1 | PINTURA LÁTEX ACRÍLICA PREMIUM FOSCA, COR PRATA, APLICAÇÃO MANUAL EM PAREDES, 2 DEMÃOS | m² | 411.03 | 28.02 | 11517.06
9.2.1.1 | TINTA ACRILICA FOSCA PREMIUM SUVINIL COR PRATA | L | 74.73 | 102.5667 | 7664.4527
9.2.1.2 | PINTOR COM ENCARGOS COMPLEMENTARES | h | 67.04 | 46.4683 | 3115.2431
9.2.1.3 | SERVENTE COM ENCARGOS COMPLEMENTARES | h | 22.36 | 32.9763 | 737.3641
9.2.2 | PINTURA LÁTEX ACRÍLICA PREMIUM FOSCA, COR PATATIVA, APLICAÇÃO MANUAL EM PAREDES, 2 DEMÃOS | m² | 27.39 | 21.25 | 582.04
9.2.2.1 | TINTA ACRILICA FOSCA PREMIUM SUVINIL COR PATATIVA | L | 4.98 | 65.392 | 325.4501
9.2.2.2 | PINTOR COM ENCARGOS COMPLEMENTARES | h | 4.46 | 46.4683 | 207.4802
9.2.2.3 | SERVENTE COM ENCARGOS COMPLEMENTARES | h | 1.49 | 32.9763 | 49.1096
9.2.3 | PINTURA LÁTEX ACRÍLICA PREMIUM FOSCA, COR NANQUIM, APLICAÇÃO MANUAL EM PAREDES, 2 DEMÃOS | m² | 559.91 | 27.74 | 15531.9
9.2.3.1 | TINTA ACRILICA FOSCA PREMIUM SUVINIL COR NANQUIM | L | 101.76 | 101.0718 | 10285.3861
9.2.3.2 | PINTOR COM ENCARGOS COMPLEMENTARES | h | 91.3 | 46.4683 | 4242.3651
9.2.3.3 | SERVENTE COM ENCARGOS COMPLEMENTARES | h | 30.45 | 32.9763 | 1004.1488
9.2.4 | TRATAMENTO DE RECUPERAÇÃO DE SUPERFÍCIE METÁLICA OXIDADA | m² | 3.46 | 136.27 | 471.49
9.2.4.1 | APLICAÇÃO DE FUNDO CONVERTEDOR DE FERRUGEM | m² | 3.46 | 120.1823 | 415.8216
9.2.4.2 | LIXAMENTO MANUAL EM SUPERFÍCIES METÁLICAS EM OBRA. AF_01/2020 | m² | 3.63 | 15.3233 | 55.6684
9.2.5 | PINTURA COM TINTA ALQUÍDICA DE ACABAMENTO (ESMALTE SINTÉTICO FOSCO PREMIUM COR PRETO) APLICADA A ROLO OU PINCEL SOBRE SUPERFÍCIES METÁLICAS (EXCETO PERFIL) EXECUTADO EM OBRA (02 DEMÃOS) | m² | 1.44 | 85.9 | 123.7
9.2.5.1 | PINTOR COM ENCARGOS COMPLEMENTARES | h | 1.95 | 46.4683 | 90.7297
9.2.5.2 | TINTA ESMALTE SINTÉTICO FOSCA PREMIUM COR PRETO | L | 0.37 | 87.0814 | 31.9639
9.2.5.3 | DILUENTE AGUARRAS | l | 0.04 | 27.4076 | 1.0064
9.2.6 | PINTURA COM TINTA ALQUÍDICA DE ACABAMENTO (ESMALTE SINTÉTICO FOSCO PREMIUM COR BRANCO) APLICADA A ROLO OU PINCEL SOBRE SUPERFÍCIES METÁLICAS (EXCETO PERFIL) EXECUTADO EM OBRA (02 DEMÃOS) | m² | 3.46 | 78.87 | 272.89
9.2.6.1 | PINTOR COM ENCARGOS COMPLEMENTARES | h | 4.69 | 46.4683 | 217.9885
9.2.6.2 | TINTA ESMALTE SINTÉTICO FOSCA PREMIUM COR BRANCO | L | 0.88 | 59.5119 | 52.4834
9.2.6.3 | DILUENTE AGUARRAS | l | 0.09 | 27.4076 | 2.418
9.2.7 | PINTURA DE DEMARCAÇÃO DE VAGA COM TINTA ACRÍLICA, E = 10 CM, APLICAÇÃO MANUAL. AF_05/2021 | m | 12.4 | 6.7 | 83.08
9.2.7.1 | PINTOR COM ENCARGOS COMPLEMENTARES | h | 1.03 | 46.4683 | 47.7568
9.2.7.2 | SERVENTE COM ENCARGOS COMPLEMENTARES | h | 0.43 | 32.9763 | 14.2913
9.2.7.3 | TINTA ACRILICA PREMIUM PARA PISO | l | 0.53 | 23.3463 | 12.4304
9.2.7.4 | FITA CREPE ROLO DE *25* MM X 50 M | un | 0.5 | 17.3665 | 8.6014
9.2.8 | PINTURA DE SÍMBOLOS E TEXTOS COM TINTA ACRÍLICA, DEMARCAÇÃO COM FITA ADESIVA E APLICAÇÃO COM ROLO. AF_05/2021 | m² | 1.44 | 71.76 | 103.33
9.2.8.1 | PINTOR COM ENCARGOS COMPLEMENTARES | h | 1.38 | 46.4683 | 64.2322
9.2.8.2 | SERVENTE COM ENCARGOS COMPLEMENTARES | h | 0.58 | 32.9763 | 18.9927
9.2.8.3 | TINTA ACRILICA PREMIUM PARA PISO | l | 0.61 | 23.3463 | 14.3539
9.2.8.4 | FITA CREPE ROLO DE *25* MM X 50 M | un | 0.33 | 17.3665 | 5.7513
10. | ESQUADRIAS |  |  |  | 141680.06
10.1. | INTERNAS |  |  |  | 101757.93
10.1.1 | KIT DE PORTA DE MADEIRA 70 X 210CM SEMI-OCA, REVESTIDA EM PVC LISO BRANCO, COM BATENTE, GUARNIÇÕES, FECHADURA, DOBRADIÇAS E PARAFUSOS - FORNECIMENTO E INSTALAÇÃO | un | 1 | 2973.97 | 2973.97
10.1.1.1 | KIT DE PORTA DE MADEIRA 70 X 210CM SEMI-OCA, REVESTIDA EM PVC LISO BRANCO, COM BATENTE, GUARNIÇÕES, FECHADURA, DOBRADIÇAS E PARAFUSOS | un | 1 | 2945.6692 | 2945.6581
10.1.1.2 | CARPINTEIRO DE ESQUADRIAS COM ENCARGOS COMPLEMENTARES | h | 0.4 | 44.637 | 17.8547
10.1.1.3 | AJUDANTE DE CARPINTEIRO COM ENCARGOS COMPLEMENTARES | h | 0.3 | 34.8575 | 10.4572
10.1.2 | KIT DE PORTA DE MADEIRA 80 X 210CM SEMI-OCA, REVESTIDA EM PVC LISO BRANCO, COM BATENTE, GUARNIÇÕES, FECHADURA, DOBRADIÇAS E PARAFUSOS - FORNECIMENTO E INSTALAÇÃO | un | 9 | 3396.2 | 30565.8
10.1.2.1 | KIT DE PORTA DE MADEIRA 80 X 210CM SEMI-OCA, REVESTIDA EM PVC LISO BRANCO, COM BATENTE, GUARNIÇÕES, FECHADURA, DOBRADIÇAS E PARAFUSOS | un | 9 | 3367.8957 | 30310.9921
10.1.2.2 | CARPINTEIRO DE ESQUADRIAS COM ENCARGOS COMPLEMENTARES | h | 3.6 | 44.637 | 160.6929
10.1.2.3 | AJUDANTE DE CARPINTEIRO COM ENCARGOS COMPLEMENTARES | h | 2.7 | 34.8575 | 94.115
10.1.3 | KIT DE PORTA DE MADEIRA 90 X 210CM SEMI-OCA, REVESTIDA EM PVC LISO BRANCO, COM BATENTE, GUARNIÇÕES, FECHADURA, DOBRADIÇAS E PARAFUSOS - FORNECIMENTO E INSTALAÇÃO | un | 16 | 4228.54 | 67656.64
10.1.3.1 | KIT DE PORTA DE MADEIRA 90 X 210CM SEMI-OCA, REVESTIDA EM PVC LISO BRANCO, COM BATENTE, GUARNIÇÕES, FECHADURA, DOBRADIÇAS E PARAFUSOS | un | 16 | 4200.2396 | 67203.6484
10.1.3.2 | CARPINTEIRO DE ESQUADRIAS COM ENCARGOS COMPLEMENTARES | h | 6.4 | 44.637 | 285.6761
10.1.3.3 | AJUDANTE DE CARPINTEIRO COM ENCARGOS COMPLEMENTARES | h | 4.8 | 34.8575 | 167.3155
10.1.4 | INSTALAÇÃO DE FECHO PUNHO MAXIM AR PARA PELE DE VIDRO | un | 2 | 39.4 | 78.8
10.1.4.1 | FECHO PUNHO MAXIM AR PARA PELE DE VIDRO | un | 2 | 32.8144 | 65.6127
10.1.4.2 | SERVENTE COM ENCARGOS COMPLEMENTARES | h | 0.4 | 32.9763 | 13.1873
10.1.5 | CORREÇÃO E VEDAÇÃO DE PERFIS DE FACHADA GLAZING COM APLICAÇÃO DE SELANTE PU | m | 19.2 | 4.3 | 82.56
10.1.5.1 | SELANTE ELASTICO MONOCOMPONENTE A BASE DE POLIURETANO (PU) PARA JUNTAS DIVERSAS | 310ml | 1.55 | 32.7396 | 50.8753
10.1.5.2 | PEDREIRO COM ENCARGOS COMPLEMENTARES | h | 0.32 | 45.1229 | 14.4564
10.1.5.3 | SERVENTE COM ENCARGOS COMPLEMENTARES | h | 0.32 | 32.9763 | 10.5649
10.1.5.4 | FITA CREPE ROLO DE *25* MM X 50 M | un | 0.38 | 17.3665 | 6.6633
10.1.6 | INSTALAÇÃO DE LIMITADOR DE ABERTURA JANELA GLAZING | un | 82 | 4.88 | 400.16
10.1.6.1 | SERRALHEIRO COM ENCARGOS COMPLEMENTARES | h | 8.18 | 44.7616 | 366.3121
10.1.6.2 | PARAFUSO ZINCADO, AUTOBROCANTE, FLANGEADO, 4,2 MM X 19 MM | CENTO | 0.82 | 41.3606 | 33.8479
10.2. | EXTERNAS |  |  |  | 39922.13
10.2.1 | PEITORIL EM GRANITO CINZA ANDORINHA, ASSENTADO COM ARGAMASSA | m² | 1.7 | 262.43 | 444.82
10.2.1.1 | GRANITO CINZA ANDORINHA 2CM | m² | 1.78 | 122.948 | 218.8114
10.2.1.2 | AJUDANTE ESPECIALIZADO COM ENCARGOS COMPLEMENTARES | h | 2.78 | 34.5959 | 96.05
10.2.1.3 | MARMORISTA/GRANITEIRO COM ENCARGOS COMPLEMENTARES | h | 2.47 | 34.9571 | 86.2693
10.2.1.4 | SERRA CIRCULAR DE BANCADA COM MOTOR ELÉTRICO POTÊNCIA DE 5HP, COM COIFA PARA DISCO 10" - CHI DIURNO. AF_08/2015 | CHI | 0.67 | 50.5795 | 34.1206
10.2.1.5 | ARGAMASSA TRAÇO 1:6 (EM VOLUME DE CIMENTO E AREIA MÉDIA ÚMIDA) COM ADIÇÃO DE PLASTIFICANTE PARA EMBOÇO/MASSA ÚNICA/ASSENTAMENTO DE ALVENARIA DE VEDAÇÃO, PREPARO MECÂNICO COM BETONEIRA 400 L. AF_08/2019 | m³ | 0.01 | 758.5053 | 7.7138
10.2.1.6 | SERRA CIRCULAR DE BANCADA COM MOTOR ELÉTRICO POTÊNCIA DE 5HP, COM COIFA PARA DISCO 10" - CHP DIURNO. AF_08/2015 | CHP | 0.04 | 52.1118 | 1.8549
10.2.2 | INSTALAÇÃO DE VENEZIANA VENTILADA DE ALUMINIO 5650 X 400 MM | m² | 4.52 | 1502.78 | 6792.57
10.2.2.1 | VENEZIANA VENTILADA CONVENCIONAL DE ALUMÍNIO | m² | 4.52 | 1388.7306 | 6277.0269
10.2.2.2 | SERRALHEIRO COM ENCARGOS COMPLEMENTARES | h | 6.78 | 44.7616 | 303.4819
10.2.2.3 | AUXILIAR DE SERRALHEIRO COM ENCARGOS COMPLEMENTARES | h | 4.52 | 35.3184 | 159.6384
10.2.2.4 | SELANTE ELASTICO MONOCOMPONENTE A BASE DE POLIURETANO (PU) PARA JUNTAS DIVERSAS | 310ml | 0.9 | 32.7396 | 29.5965
10.2.2.5 | PARAFUSO ZINCADO, AUTOBROCANTE, FLANGEADO, 4,2 MM X 19 MM | CENTO | 0.54 | 41.3606 | 22.4338
10.2.2.6 | FITA CREPE ROLO DE *25* MM X 50 M | un | 0.02 | 17.3665 | 0.39248
10.2.3 | VERIFICAÇÃO E MANUTENÇÃO DE CERCA EM GRADIL METÁLICO | m | 79.68 | 410.2 | 32684.74
10.2.3.1 | APLICAÇÃO DE FUNDO CONVERTEDOR DE FERRUGEM | m² | 159.35 | 120.1823 | 19151.6084
10.2.3.2 | PINTURA COM TINTA ALQUÍDICA DE ACABAMENTO (ESMALTE SINTÉTICO FOSCO) APLICADA A ROLO OU PINCEL SOBRE SUPERFÍCIES METÁLICAS (EXCETO PERFIL) EXECUTADO EM OBRA (02 DEMÃOS). AF_01/2020 | m² | 159.35 | 77.5635 | 12360.103
10.2.3.3 | SERRALHEIRO COM ENCARGOS COMPLEMENTARES | h | 19.92 | 44.7616 | 891.6208
10.2.3.4 | AUXILIAR DE SERRALHEIRO COM ENCARGOS COMPLEMENTARES | h | 7.97 | 35.3184 | 281.4077
11. | INSTALAÇÕES HIDROSSANITÁRIAS |  |  |  | 10502.03
11.1. | INTERNAS |  |  |  | 8879.82
11.1.1 | ASSENTO DE VASO SANITÁRIO TERMOFIXO ANTIBACTERIANO COM SOFTCLOSE | un | 8 | 999.67 | 7997.36
11.1.1.1 | ASSENTO DE VASO SANITÁRIO TERMOFIXO ANTIBACTERIANO COM SOFTCLOSE | un | 8 | 998.0727 | 7984.5916
11.1.1.2 | SERVENTE COM ENCARGOS COMPLEMENTARES | h | 0.39 | 32.9763 | 12.7684
11.1.2 | SIFÃO DO TIPO FLEXÍVEL EM PVC 1 X 1.1/2 - FORNECIMENTO E INSTALAÇÃO. AF_01/2020 | un | 1 | 15.75 | 15.75
11.1.2.1 | SIFAO / TUBO SINFONADO EXTENSIVEL/SANFONADO, UNIVERSAL/ SIMPLES, ENTRE *50 A 70* CM, DE PLASTICO BRANCO | un | 1 | 10.9008 | 10.8945
11.1.2.2 | ENCANADOR OU BOMBEIRO HIDRÁULICO COM ENCARGOS COMPLEMENTARES | h | 0.08 | 44.936 | 3.7949
11.1.2.3 | SERVENTE COM ENCARGOS COMPLEMENTARES | h | 0.03 | 32.9763 | 0.87667
11.1.2.4 | FITA VEDA ROSCA, EM PTFE, ROLO DE 18 MM X 10 M (L X C) | un | 0.03 | 5.5438 | 0.18395
11.1.3 | VÁLVULA DE DESCARGA METÁLICA PARA MICTÓRIO, ACABAMENTO METALICO CROMADO, COM ACIONAMENTO POR PRESSAO E FECHAMENTO AUTOMATICO - FORNECIMENTO E INSTALAÇÃO. | un | 1 | 356.21 | 356.21
11.1.3.1 | VALVULA DE DESCARGA EM METAL CROMADO PARA MICTORIO COM ACIONAMENTO POR PRESSAO E FECHAMENTO AUTOMATICO | un | 1 | 282.0367 | 282.0298
11.1.3.2 | ENCANADOR OU BOMBEIRO HIDRÁULICO COM ENCARGOS COMPLEMENTARES | h | 0.92 | 44.936 | 41.5603
11.1.3.3 | AUXILIAR DE ENCANADOR OU BOMBEIRO HIDRÁULICO COM ENCARGOS COMPLEMENTARES | h | 0.92 | 34.845 | 32.2274
11.1.3.4 | FITA VEDA ROSCA, EM PTFE, ROLO DE 18 MM X 50 M (L X C) | un | 0.02 | 20.4436 | 0.39251
11.1.4 | SIFÃO DO TIPO GARRAFA EM METAL CROMADO 1 X 1.1/2" - FORNECIMENTO E INSTALAÇÃO. AF_01/2020 | un | 2 | 255.25 | 510.5
11.1.4.1 | SIFAO EM METAL CROMADO PARA PIA OU LAVATORIO, 1 X 1.1/2" | un | 2 | 239.9411 | 479.8761
11.1.4.2 | ENCANADOR OU BOMBEIRO HIDRÁULICO COM ENCARGOS COMPLEMENTARES | h | 0.55 | 44.936 | 24.5707
11.1.4.3 | SERVENTE COM ENCARGOS COMPLEMENTARES | h | 0.17 | 32.9763 | 5.685
11.1.4.4 | FITA VEDA ROSCA, EM PTFE, ROLO DE 18 MM X 10 M (L X C) | un | 0.07 | 5.5438 | 0.3681
11.2. | EXTERNAS |  |  |  | 1622.21
11.2.1 | CONSTRUÇÃO E INSTALAÇÃO DO NOVO PADRÃO CASAN | un | 1 | 853.44 | 853.44
11.2.1.1 | ABRIGO PARA PROTEÇÃO DO CAVALETE PADRÃO CASAN | m² | 0.97 | 462.578 | 447.7756
11.2.1.2 | TAXA DE SERVIÇO MUDANÇA PADRÃO CASAN | un | 1 | 297.1482 | 297.1483
11.2.1.3 | CAIXA PARA HIDRÔMETRO PADRÃO CASAN | un | 1 | 87.0814 | 87.0814
11.2.1.4 | SERVENTE COM ENCARGOS COMPLEMENTARES | h | 0.65 | 32.9763 | 21.4346
11.2.2 | SUBSTITUIÇÃO DE FITA PERFURADA ZINCADA PARA FIXAÇÃO DE TUBOS EM FACHADA | un | 30 | 21.09 | 632.7
11.2.2.1 | SERVENTE COM ENCARGOS COMPLEMENTARES | h | 17.36 | 32.9763 | 572.6212
11.2.2.2 | PARAFUSO DE ACO ZINCADO, SEXTAVADO, COM ROSCA INTEIRA, DIAMETRO 5/16", COMPRIMENTO 3/4", COM PORCA E ARRUELA LISA LEVE | un | 59.98 | 0.67273 | 40.3514
11.2.2.3 | FITA PERFURADA ALUMINIZADA WALSYWA PESADA 19mm | m | 9 | 2.1926 | 19.7274
11.2.3 | TAMPA PARA CAIXA DE INSPEÇÃO EM CONCRETO 10 CM | m² | 0.49 | 277.7 | 136.07
11.2.3.1 | CONCRETO FCK = 30MPA, TRAÇO 1:2,1:2,5 (EM MASSA SECA DE CIMENTO/ AREIA MÉDIA/ BRITA 1) - PREPARO MECÂNICO COM BETONEIRA 400 L. AF_05/2021 | m³ | 0.05 | 775.5977 | 38.003
11.2.3.2 | CHAPA/PAINEL DE MADEIRA COMPENSADA RESINADA (MADEIRITE RESINADO ROSA) PARA FORMA DE CONCRETO, DE 2200 X 1100 MM, E = 17 MM | m² | 0.49 | 70.2133 | 34.4034
11.2.3.3 | SERVENTE COM ENCARGOS COMPLEMENTARES | h | 0.8 | 32.9763 | 26.2565
11.2.3.4 | ACO CA-50, 10,0 MM, OU 12,5 MM, OU 16,0 MM, OU 20,0 MM, DOBRADO E CORTADO | kg | 2.2 | 9.5055 | 20.9588
11.2.3.5 | PEDREIRO COM ENCARGOS COMPLEMENTARES | h | 0.28 | 45.1229 | 12.8456
11.2.3.6 | ESPACADOR / DISTANCIADOR CIRCULAR COM ENTRADA LATERAL, EM PLASTICO, PARA VERGALHAO *4,2 A 12,5* MM, COBRIMENTO 20 MM | un | 7.84 | 0.26162 | 2.051
11.2.3.7 | PREGO DE ACO POLIDO COM CABECA 15 X 15 (1 1/4 X 13) | kg | 0.05 | 21.9635 | 1.0762
11.2.3.8 | DESMOLDANTE PROTETOR PARA FORMAS DE MADEIRA, DE BASE OLEOSA EMULSIONADA EM AGUA | l | 0.05 | 6.5529 | 0.32108
11.2.3.9 | SARRAFO *2,5 X 7,5* CM EM PINUS, MISTA OU EQUIVALENTE DA REGIAO - BRUTA | m | 0.05 | 3.1519 | 0.15444
12. | INSTALAÇÕES ELÉTRICAS |  |  |  | 29749.69
12.1 | INSTALAÇÃO DE PLAFON LED DE EMBUTIR REDONDO 12W 6500K. FORNECIMENTO E INSTALAÇÃO | un | 18 | 46.13 | 830.34
12.1.1 | LUMINÁRIA PAINEL, PLAFON, DE EMBUTIR, SLIM, REDONDA, EM ALUMINIO ACABAMENTO BRANCO, LÂMPADAS LED 12W 6500K | un | 18 | 27.283 | 490.9938
12.1.2 | ELETRICISTA COM ENCARGOS COMPLEMENTARES | h | 3.6 | 58.1166 | 209.1768
12.1.3 | AUXILIAR DE ELETRICISTA COM ENCARGOS COMPLEMENTARES | h | 3.6 | 36.1656 | 130.1694
12.2 | INSTALAÇÃO DE PLAFON LED DE EMBUTIR 62 X 62 45 W 4000K. FORNECIMENTO E INSTALAÇÃO | un | 80 | 352.54 | 28203.2
12.2.1 | LUMINÁRIA PAINEL, PLAFON, DE EMBUTIR, SLIM, QUADRADA 62 X 62 CM, EM ALUMINIO ACABAMENTO BRANCO, LÂMPADAS LED 45W 4000K | un | 80 | 333.6875 | 26694.7026
12.2.2 | ELETRICISTA COM ENCARGOS COMPLEMENTARES | h | 16 | 58.1166 | 929.8547
12.2.3 | AUXILIAR DE ELETRICISTA COM ENCARGOS COMPLEMENTARES | h | 16 | 36.1656 | 578.6427
12.3 | LÂMPADA LED TUBULAR T8 120CM G13 3000K 18 W. FORNECIMENTO E INSTALAÇÃO | un | 8 | 53.89 | 431.12
12.3.1 | LÂMPADA LED TUBULAR T8 120CM G13 3000K 18 W | un | 8 | 44.4751 | 355.7129
12.3.2 | ELETRICISTA COM ENCARGOS COMPLEMENTARES | h | 0.8 | 58.1166 | 46.4818
12.3.3 | AUXILIAR DE ELETRICISTA COM ENCARGOS COMPLEMENTARES | h | 0.8 | 36.1656 | 28.9253
12.4 | SUBSTITUIÇÃO DE POSTE BALIZADOR GERMANY ORIENTAL EXTERNO 55X13CM PRETO COM LÂMPADA LED BULBO. FORNECIMENTO E INSTALAÇÃO | un | 1 | 276.42 | 276.42
12.4.1 | POSTE BALIZADOR GERMANY ORIENTAL EXTERNO 55X13CM PRETO | un | 1 | 226.8726 | 226.8716
12.4.2 | ELETRICISTA COM ENCARGOS COMPLEMENTARES | h | 0.5 | 58.1166 | 29.0582
12.4.3 | LÂMPADA LED BULBO 11W E27 A65 | un | 1 | 11.4489 | 11.4489
12.4.4 | AUXILIAR DE ELETRICISTA COM ENCARGOS COMPLEMENTARES | h | 0.25 | 36.1656 | 9.0414
12.5 | PLACA CEGA PARA CAIXA 4"x2" RETANGULAR | un | 1 | 8.61 | 8.61
12.5.1 | ELETRICISTA COM ENCARGOS COMPLEMENTARES | h | 0.09 | 58.1166 | 5.4599
12.5.2 | ESPELHO / PLACA CEGA 4" X 2", PARA INSTALACAO DE TOMADAS E INTERRUPTORES | un | 1 | 3.1519 | 3.1501
13. | ACESSIBILIDADE |  |  |  | 8212.17
13.1. | INDICAÇÕES |  |  |  | 1225
13.1.1 | PISO PODOTÁTIL DE ALERTA OU DIRECIONAL, DE BORRACHA, COLADO EM PISO CERÂMICO | m | 5.18 | 156.81 | 812.28
13.1.1.1 | PISO TATIL ALERTA OU DIRECIONAL, DE BORRACHA, COLORIDO, 25 X 25 CM, E = 5 MM, PARA COLA | m² | 1.45 | 264.9069 | 384.1959
13.1.1.2 | ADESIVO / COLA DE CONTATO LIQUIDO, A BASE DE RESINAS, PARA COLAGEM DE ESPUMA PARA ISOLAMENTO TERMICO FLEXIVEL | l | 1.04 | 264.3089 | 273.8062
13.1.1.3 | PEDREIRO COM ENCARGOS COMPLEMENTARES | h | 2.26 | 45.1229 | 102.1362
13.1.1.4 | SERVENTE COM ENCARGOS COMPLEMENTARES | h | 1.13 | 32.9763 | 37.2358
13.1.1.5 | LIXA D'AGUA EM FOLHA, COR PRETA, GRAO 100 | un | 5.18 | 2.8778 | 14.906
13.1.2 | INSTALAÇÃO DE PLACA TÁTIL COM ESCRITA BRAILLE PARA IDENTIFICAÇÃO DE AMBIENTE 20X8 ACRÍLICO | un | 7 | 57.71 | 403.97
13.1.2.1 | PLACA TÁTIL PARA IDENTIFICAÇÃO DE AMBIENTE EM BRAILLE, MATERIAL ACRÍLICO 25 X 10 CM | UN | 7 | 56.061 | 392.4282
13.1.2.2 | SERVENTE COM ENCARGOS COMPLEMENTARES | h | 0.35 | 32.9763 | 11.5418
13.1.3 | INSTALAÇÃO DE PLACA DE IDENTIFICAÇÃO PARA LOCAL RESERVADO CADEIRANTE EM PVC 15X15 CM | un | 1 | 8.75 | 8.75
13.1.3.1 | PLACA DE IDENTIFICAÇÃO LOCAL RESERVADO CADEIRANTE EM PVC 15X15 CM | un | 1 | 7.1011 | 7.1012
13.1.3.2 | SERVENTE COM ENCARGOS COMPLEMENTARES | h | 0.05 | 32.9763 | 1.6488
13.2. | MÓVEIS |  |  |  | 6325.99
13.2.1 | ASSENTO DE SALA DE ESPERA PARA PESSOAS OBESAS 75 X 47 CM, CAPACIDADE 250 KG | un | 2 | 2156.83 | 4313.66
13.2.1.1 | ASSENTO PARA OBESO 75 X 47 CM, CAPACIDADE 250 KG | un | 2 | 2155.234 | 4310.4679
13.2.1.2 | SERVENTE COM ENCARGOS COMPLEMENTARES | h | 0.1 | 32.9763 | 3.1921
13.2.2 | MAPA TÁTIL BRAILLE/RELEVO ACRÍLICO DE 70 X 40 CM COM PEDESTAL EM AÇO PINTADO ELETROSTATICAMENTE DE 40 X 60 CM | un | 1 | 2012.33 | 2012.33
13.2.2.1 | MAPA TATIL BRAILLE/RELEVO ACRÍLICO 70x40 CM - PEDESTAL EM ACO COM PINT. ELETROST. PARA MAPA TATIL 40x60 CM | un | 1 | 2005.738 | 2005.7347
13.2.2.2 | SERVENTE COM ENCARGOS COMPLEMENTARES | h | 0.2 | 32.9763 | 6.5953
13.3. | ACESSÓRIOS |  |  |  | 661.18
13.3.1 | INSTALAÇÃO DE BARRA DE APOIO PCD DE 40 CM EM PORTA DE MADEIRA | un | 1 | 251.22 | 251.22
13.3.1.1 | BARRA DE APOIO RETA, EM ACO INOX POLIDO, COMPRIMENTO 40CM, DIAMETRO MINIMO 3 CM | un | 1 | 240.1279 | 240.131
13.3.1.2 | SERVENTE COM ENCARGOS COMPLEMENTARES | h | 0.3 | 32.9763 | 9.893
13.3.1.3 | PARAFUSO ROSCA SOBERBA ZINCADO CABECA CHATA FENDA SIMPLES 4,8 X 40 MM (1.1/2") | un | 6 | 0.19933 | 1.196
13.3.2 | INSTALAÇÃO DE CHAPA DE PROTEÇÃO CONTRA IMPACTO PARA PORTA DE 90 x 40 CM | un | 2 | 204.98 | 409.96
13.3.2.1 | CHAPA DE PROTEÇÃO PARA PORTA 90X40 CM | un | 2 | 195.4909 | 390.9557
13.3.2.2 | ADESIVO ESTRUTURAL A BASE DE RESINA EPOXI, BICOMPONENTE, PASTOSO (TIXOTROPICO) | kg | 0.36 | 43.2666 | 15.5749
13.3.2.3 | SERVENTE COM ENCARGOS COMPLEMENTARES | h | 0.1 | 32.9763 | 3.4293
14. | COMUNICAÇÃO VISUAL |  |  |  | 6602.74
14.1 | LOGO E LETREIRO EM PVC COLORIDO MACIÇO COM PLACA EM ACM DE FIXAÇÃO. FORNECIMENTO E INSTALAÇÃO | un | 1 | 6602.74 | 6602.74
14.1.1 | LOGO E LETREIRO EM PVC COLORIDO COM PLACA EM ACM DE FIXAÇÃO | un | 1 | 6602.74 | 6602.74
15. | MANUTENÇÕES DIVERSAS |  |  |  | 37589.1
15.1. | INTERNAS |  |  |  | 16112.29
15.1.1 | SUBSTITUIÇÃO DE LIXEIRA DE EMBUTIR EM INOX 8 LITROS | un | 1 | 839.03 | 839.03
15.1.1.1 | LIXEIRA DE EMBUTIR EM INOX REDONDA 8 LITROS | un | 1 | 833.4402 | 833.4359
15.1.1.2 | SERVENTE COM ENCARGOS COMPLEMENTARES | h | 0.12 | 32.9763 | 3.9571
15.1.1.3 | SELANTE ELASTICO MONOCOMPONENTE A BASE DE POLIURETANO (PU) PARA JUNTAS DIVERSAS | 310ml | 0.05 | 32.7396 | 1.637
15.1.2 | RODAMEIO DE POLIESTIRENO, BRANCO, H = 3 CM, E = 1,6 CM | m | 67.86 | 42.48 | 2882.69
15.1.2.1 | RODAMEIO EM POLIESTIRENO, BRANCO, H = 3 CM, E = 1,6 CM | M | 67.85 | 20.2443 | 1373.6458
15.1.2.2 | ADESIVO ACRILICO DE BASE AQUOSA / COLA DE CONTATO | kg | 22.39 | 43.2542 | 968.5344
15.1.2.3 | PEDREIRO COM ENCARGOS COMPLEMENTARES | h | 6.99 | 45.1229 | 315.3603
15.1.2.4 | SERVENTE COM ENCARGOS COMPLEMENTARES | h | 3.53 | 32.9763 | 116.3533
15.1.2.5 | SELANTE ELASTICO MONOCOMPONENTE A BASE DE POLIURETANO (PU) PARA JUNTAS DIVERSAS | 310ml | 2.17 | 32.7396 | 71.0881
15.1.2.6 | FITA CREPE ROLO DE *25* MM X 50 M | un | 2.17 | 17.3665 | 37.7081
15.1.3 | PERSIANA VERTICAL EM TECIDO BLACKOUT, CINZA CLARO, LARG. LAMINAS 90MM | m² | 24.59 | 274.37 | 6746.76
15.1.3.1 | PERSIANA VERTICAL EM TECIDO, LARGURA LAMINAS 89/100mm MANUAL | M2 | 24.59 | 237.9478 | 5850.8348
15.1.3.2 | SERRALHEIRO COM ENCARGOS COMPLEMENTARES | h | 11.19 | 44.7616 | 500.787
15.1.3.3 | AUXILIAR DE SERRALHEIRO COM ENCARGOS COMPLEMENTARES | h | 11.19 | 35.3184 | 395.1381
15.1.4 | MANUTENÇÃO DE ISOLAMENTO DE TUBULAÇÕES DE AR CONDICIONADO | m | 188.63 | 29.92 | 5643.81
15.1.4.1 | MECÂNICO DE REFRIGERAÇÃO COM ENCARGOS COMPLEMENTARES | h | 56.57 | 57.4937 | 3252.1684
15.1.4.2 | AJUDANTE ESPECIALIZADO COM ENCARGOS COMPLEMENTARES | h | 28.28 | 34.5959 | 978.4693
15.1.4.3 | REMOÇÃO E REINSTALAÇÃO DE FORRO DE FIBRA MINERAL DE 625 X 625 MM, COM APROVEITAMENTO | un | 377.1 | 1.3953 | 526.1724
15.1.4.4 | TUBO DE ESPUMA DE POLIETILENO EXPANDIDO FLEXIVEL PARA ISOLAMENTO TERMICO DE TUBULACAO DE AR CONDICIONADO, AGUA QUENTE, DN 3/8", E= 10 MM | m | 188.55 | 2.0057 | 378.1864
15.1.4.5 | COLA PARA TUBOS E MANTAS ELASTOMERICAS, A BASE DE SOLVENTE | l | 2.83 | 132.9767 | 376.0958
15.1.4.6 | FITA PVC BRANCA ISOLAMENTO REFRIGERAÇÃO AR CONDICIONADO 100MM X 10M | un | 18.86 | 7.0388 | 132.7176
15.2. | EXTERNAS |  |  |  | 21476.81
15.2.1 | REINSTALAÇÃO DE CONDENSADORA DE AR - CONDICIONADO COM O SUPORTE MÃO FRANCESA | un | 24 | 156.4 | 3753.6
15.2.1.1 | MECÂNICO DE REFRIGERAÇÃO COM ENCARGOS COMPLEMENTARES | h | 48 | 57.4937 | 2759.6263
15.2.1.2 | AJUDANTE ESPECIALIZADO COM ENCARGOS COMPLEMENTARES | h | 24 | 34.5959 | 830.2798
15.2.1.3 | GÁS REFRIGERANTE R - 410 | Kg | 3.6 | 30.2729 | 108.9798
15.2.1.4 | BUCHA DE NYLON SEM ABA S10, COM PARAFUSO DE 6,10 X 65 MM EM ACO ZINCADO COM ROSCA SOBERBA, CABECA CHATA E FENDA PHILLIPS | un | 72 | 0.75994 | 54.7142
15.2.2 | RECOMPOSIÇÃO DE GRAMA COM ADUBAGEM | m² | 71.74 | 27.88 | 2000.11
15.2.2.1 | PLANTIO DE GRAMA ESMERALDA OU SÃO CARLOS OU CURITIBANA, EM PLACAS. AF_07/2024 | m² | 71.74 | 20.4685 | 1468.356
15.2.2.2 | APLICAÇÃO DE ADUBO EM SOLO. AF_07/2024 | m² | 71.74 | 7.4125 | 531.754
15.2.3 | RECOMPOSIÇÃO DE SEIXOS ROLADOS PARA JARDIM | m² | 18.96 | 198.8 | 3769.25
15.2.3.1 | SEIXO ROLADO PARA APLICACAO EM JARDIM | m³ | 11.27 | 318.5261 | 3590.6573
15.2.3.2 | SERVENTE COM ENCARGOS COMPLEMENTARES | h | 3.75 | 32.9763 | 123.786
15.2.3.3 | LONA PLASTICA EXTRA FORTE PRETA, E = 200 MICRA | m² | 19.91 | 2.7532 | 54.8067
15.2.4 | CONSTRUÇÃO DE FLOREIRA LINEAR EM ALVENARIA DE 60 L X 50 H | m | 9 | 447.44 | 4026.96
15.2.4.1 | ALVENARIA DE VEDAÇÃO DE BLOCOS VAZADOS DE CONCRETO DE 14X19X29 CM (ESPESSURA 14 CM) E ARGAMASSA DE ASSENTAMENTO COM PREPARO EM BETONEIRA. AF_12/2021 | m² | 10.8 | 172.8174 | 1866.3797
15.2.4.2 | EMBOÇO OU MASSA ÚNICA EM ARGAMASSA TRAÇO 1:2:8, PREPARO MECÂNICO COM BETONEIRA 400 L, APLICADA MANUALMENTE EM PANOS CEGOS DE FACHADA (SEM PRESENÇA DE VÃOS), ESPESSURA DE 25 MM. AF_08/2022 | m² | 19.8 | 60.4088 | 1196.0643
15.2.4.3 | CINTA DE AMARRAÇÃO DE ALVENARIA MOLDADA IN LOCO COM UTILIZAÇÃO DE BLOCOS CANALETA, ESPESSURA DE *15* CM. AF_03/2024 | m | 9 | 81.874 | 736.8469
15.2.4.4 | CHAPISCO APLICADO EM ALVENARIA (SEM PRESENÇA DE VÃOS) E ESTRUTURAS DE CONCRETO DE FACHADA, COM COLHER DE PEDREIRO. ARGAMASSA TRAÇO 1:3 COM PREPARO MANUAL. AF_10/2022 | m² | 19.8 | 11.4987 | 227.6691
15.2.5 | IMPERMEABILIZAÇÃO DE SUPERFÍCIE COM EMULSÃO ASFÁLTICA, 2 DEMÃOS. AF_09/2023 | m² | 1.6 | 68.32 | 109.31
15.2.5.1 | MANTA LIQUIDA DE BASE ASFALTICA MODIFICADA COM A ADICAO DE ELASTOMEROS DILUIDOS EM SOLVENTE ORGANICO, APLICACAO A FRIO (MEMBRANA DE EMULSAO ASFALTICA PARA IMPERMEABILIZACAO FLEXIVEL) | kg | 2.4 | 30.3851 | 72.914
15.2.5.2 | IMPERMEABILIZADOR COM ENCARGOS COMPLEMENTARES | h | 0.69 | 45.1229 | 31.033
15.2.5.3 | AJUDANTE ESPECIALIZADO COM ENCARGOS COMPLEMENTARES | h | 0.16 | 34.5959 | 5.363
15.2.6 | PLANTIO DE ARBUSTOS COM TERRA VEGETAL EM FLOREIRA DE 60 L X 50 H | m | 9 | 455.73 | 4101.57
15.2.6.1 | PLANTIO DE ARBUSTO OU CERCA VIVA. AF_07/2024 | un | 67.5 | 59.188 | 3995.1558
15.2.6.2 | SERVENTE COM ENCARGOS COMPLEMENTARES | h | 1.8 | 32.9763 | 59.3569
15.2.6.3 | GEOTEXTIL NAO TECIDO AGULHADO DE FILAMENTOS CONTINUOS 100% POLIESTER, RESITENCIA A TRACAO = 14 KN/M | m² | 2.7 | 12.3583 | 33.3672
15.2.6.4 | ESPALHAMENTO DE TERRA VEGETAL PARA O PLANTIO. AF_07/2024 | m² | 2.7 | 5.0704 | 13.69
15.2.7 | PINGADEIRA EM GRANITO CINZA ANDORINHA, ASSENTADO COM ARGAMASSA | m² | 14.16 | 262.43 | 3716.01
15.2.7.1 | GRANITO CINZA ANDORINHA 2CM | m² | 14.87 | 122.948 | 1827.9424
15.2.7.2 | AJUDANTE ESPECIALIZADO COM ENCARGOS COMPLEMENTARES | h | 23.19 | 34.5959 | 802.398
15.2.7.3 | MARMORISTA/GRANITEIRO COM ENCARGOS COMPLEMENTARES | h | 20.62 | 34.9571 | 720.691
15.2.7.4 | SERRA CIRCULAR DE BANCADA COM MOTOR ELÉTRICO POTÊNCIA DE 5HP, COM COIFA PARA DISCO 10" - CHI DIURNO. AF_08/2015 | CHI | 5.64 | 50.5795 | 285.0422
15.2.7.5 | ARGAMASSA TRAÇO 1:6 (EM VOLUME DE CIMENTO E AREIA MÉDIA ÚMIDA) COM ADIÇÃO DE PLASTIFICANTE PARA EMBOÇO/MASSA ÚNICA/ASSENTAMENTO DE ALVENARIA DE VEDAÇÃO, PREPARO MECÂNICO COM BETONEIRA 400 L. AF_08/2019 | m³ | 0.08 | 758.5053 | 64.4409
15.2.7.6 | SERRA CIRCULAR DE BANCADA COM MOTOR ELÉTRICO POTÊNCIA DE 5HP, COM COIFA PARA DISCO 10" - CHP DIURNO. AF_08/2015 | CHP | 0.3 | 52.1118 | 15.4956
16. | LIMPEZA |  |  |  | 3763.88
16.1 | LIMPEZA FINAL DE OBRA | m² | 520.33 | 2.07 | 1077.08
16.1.1 | ACIDO CLORIDRICO / ACIDO MURIATICO, DILUICAO 10% A 12% PARA USO EM LIMPEZA | l | 25.94 | 20.8049 | 539.7818
16.1.2 | SERVENTE COM ENCARGOS COMPLEMENTARES | h | 16.29 | 32.9763 | 537.2982
16.2. | REMOÇÃO DE ENTULHOS |  |  |  | 2686.8
16.2.1 | TRANSPORTE DE MATERIAIS E DE ENTULHOS | m³ | 19.63 | 65.95 | 1294.86
16.2.1.1 | SERVENTE COM ENCARGOS COMPLEMENTARES | h | 39.27 | 32.9763 | 1294.86
16.2.2 | REMOÇÃO DE ENTULHO COM CAÇAMBA METÁLICA, INCLUSIVE TRANSPORTE, CARGA E DESCARGA - MATERIAL DE DESCARTE PESADO (ALVENARIA, ESTRUTURAS METÁLICAS, MADEIRAMENTO, REVESTIMENTOS CERÂMICOS, ENTRE OUTROS) | m³ | 9.9 | 47.85 | 473.72
16.2.2.1 | TRANSPORTE HORIZONTAL MANUAL, DE TELHA DE FIBROCIMENTO OU TELHA ESTRUTURAL DE FIBROCIMENTO, CANALETE 90 OU KALHETÃO (UNIDADE: M2XKM). AF_07/2019 | m²XKm | 4.95 | 50.5296 | 250.1182
16.2.2.2 | CARGA, MANOBRA E DESCARGA DE ENTULHO EM CAMINHÃO BASCULANTE 10 M³ - CARGA COM ESCAVADEIRA HIDRÁULICA (CAÇAMBA DE 0,80 M³ / 111 HP) E DESCARGA LIVRE (UNIDADE: M3). AF_07/2020 | m³ | 9.9 | 12.3459 | 122.2225
16.2.2.3 | TRANSPORTE HORIZONTAL MANUAL, DE TÁBUAS DE MADEIRA COM SEÇÃO TRANSVERSAL DE 2,5 X 25 CM E 2,5 X 30 CM (UNIDADE: MXKM). AF_07/2019 | mmXKm | 4.95 | 20.481 | 101.3793
16.2.3 | REMOÇÃO DE ENTULHO COM CAÇAMBA METÁLICA, INCLUSIVE TRANSPORTE, CARGA E DESCARGA - MATERIAL DE DESCARTE LEVE (GESSO, FIBRA TÊXTIL, PISO VINÍLICO, REVESTIMENTOS ACÚSTICOS, DUTOS DE AR CONDICIONADO, ENTRE OUTROS) | m³ | 9.73 | 94.37 | 918.22
16.2.3.1 | TRANSPORTE HORIZONTAL COM CARRINHO DE MÃO, DE CAIXA COM REVESTIMENTO CERÂMICO (UNIDADE: M2XKM). AF_07/2019 | m²XKm | 9.73 | 48.5239 | 472.1221
16.2.3.2 | TRANSPORTE HORIZONTAL MANUAL, DE BLOCOS VAZADOS DE CONCRETO OU CERÂMICO DE 19X19X39CM (UNIDADE: BLOCOXKM). AF_07/2019 | unXKm | 9.73 | 29.7995 | 289.94
16.2.3.3 | CARGA, MANOBRA E DESCARGA DE ENTULHO EM CAMINHÃO BASCULANTE 10 M³ - CARGA COM ESCAVADEIRA HIDRÁULICA (CAÇAMBA DE 0,80 M³ / 111 HP) E DESCARGA LIVRE (UNIDADE: M3). AF_07/2020 | m³ | 12.65 | 12.3459 | 156.1579