## ORÇAMENTO
PLANILHA ORÇAMENTÁRIA
UNIDADE: | Fórum Trabalhista de Blumenau |  |  |  |  | REVISÃO: | R04 | DATA E FONTE DE PREÇOS: | SC-2026-MARÇO-NÃO DESONERADO-SINAPI
ENDEREÇO: | Av. Presidente Castelo Branco (Beira Rio), nº 1.185 - Centro |  |  |  |  | DATA DA REVISÃO: | 2026-05-18
CIDADE: | Blumenau |  |  |  |  | UF: | SC | B.D.I. APLICADO: | 27%
OBRA: | Adaptações gerais, fornecimento e instalação de plataforma elevatória de acessibilidade e porta giratória no prédio do Fórum Trabalhista de Blumenau | [6 empty] | B.D.I. DIFERENCIADO: | 21%
Item | Código | Referência | Descrição | Unid. | Quantidade | Custo Material |  | Custo Mão de obra |  | CUSTO UNITÁRIO SEM B.D.I | PREÇO UNITÁRIO COM B.D.I | PREÇO TOTAL COM B.D.I | %
[6 empty] | Unitário | Total | Unitário | Total
1. |  |  | ADMINISTRAÇÃO LOCAL DA OBRA |  |  |  | 0 |  | 0 |  |  | 0 | #DIV/0!
1.1 | 0477 | PRÓPRIA | ENGENHEIRO CIVIL DE OBRA PLENO COM ENCARGOS COMPLEMENTARES - 10 horas semanais - | mês | 2 |  | 0 |  | 0 | 0 | 0 | 0 | #DIV/0!
1.2 | 93572 | SINAPI | ENCARREGADO GERAL DE OBRAS COM ENCARGOS COMPLEMENTARES | mês | 1 |  | 0 |  | 0 | 0 | 0 | 0 | #DIV/0!
1.3 | 4 | PRÓPRIA | ART PARA OBRAS OU SERVIÇOS ACIMA DE 15.000,00 | un | 1 |  | 0 |  | 0 | 0 | 0 | 0 | #DIV/0!
1.4 | 0460 | PRÓPRIA | IMPRESSÕES DIVERSAS - MEMORIAL DESCRITIVO/CRONOGRAMA/ORÇAMENTO/PROJETOS | CJ | 1 |  | 0 |  | 0 | 0 | 0 | 0 | #DIV/0!
1.5 | 0476 | PRÓPRIA | DOCUMENTAÇÃO E PROJETO AS BUILT | un | 1 |  | 0 |  | 0 | 0 | 0 | 0 | #DIV/0!
2. |  |  | SERVIÇOS GERAIS |  |  |  | 0 |  | 0 |  |  | 0 | #DIV/0!
2.1 | 103689 | SINAPI | FORNECIMENTO E INSTALAÇÃO DE PLACA DE OBRA COM CHAPA GALVANIZADA E ESTRUTURA DE MADEIRA. AF_03/2022_PS | m² | 1.5 |  | 0 |  | 0 | 0 | 0 | 0 | #DIV/0!
2.2 | 0461 | PRÓPRIA | MATERIAIS E MÃO DE OBRA PARA SINALIZAÇÃO E PROTEÇÃO CONTRA ACIDENTES DENTRO DO CANTEIRO DE OBRAS, CONFORME EXIGÊNCIAS DA NR18 | un | 1 |  | 0 |  | 0 | 0 | 0 | 0 | #DIV/0!
2.3 | 0071 | PRÓPRIA | PROTEÇÃO DE PISOS, PAREDES E MOBILIÁRIO COM LONA PLÁSTICA | m² | 30 |  | 0 |  | 0 | 0 | 0 | 0 | #DIV/0!
2.4 | 0391 | PRÓPRIA | DIVISORIA NAVAL (PAINEL CEGO)35MM C/ PERFIS EM ACO COLOCADA | m² | 9.3 |  | 0 |  | 0 | 0 | 0 | 0 | #DIV/0!
2.5 | 0393 | PRÓPRIA | KIT PORTA EUCATEX 820X2110X35MM COR BRANCO. FORNECIMENTO E INSTALAÇÃO | un | 1 |  | 0 |  | 0 | 0 | 0 | 0 | #DIV/0!
2.6 | 471574 | PRÓPRIA | COLETA DE ENTULHO EM CAÇAMBA METÁLICA - 5m³ | un | 1 |  | 0 |  | 0 | 0 | 0 | 0 | #DIV/0!
2.7 | 0363 | PRÓPRIA | TRANSPORTE DE ENTULHOS - Reforma Plataforma Elevatória Blumenau | m³ | 5 |  | 0 |  | 0 | 0 | 0 | 0 | #DIV/0!
2.8 | 0401 | PRÓPRIA | LIMPEZA FINAL DE OBRA | m² | 108 |  | 0 |  | 0 | 0 | 0 | 0 | #DIV/0!
3. |  |  | REMOÇÕES |  |  |  | 0 |  | 0 |  |  | 0 | #DIV/0!
3.1 | 104792 | SINAPI | REMOÇÃO DE CABOS ELÉTRICOS, COM SEÇÃO DE ATÉ 2,5 MM², DE FORMA MANUAL, SEM REAPROVEITAMENTO. AF_09/2023 | m | 36 |  | 0 |  | 0 | 0 | 0 | 0 | #DIV/0!
3.2 | 0397 | PRÓPRIA | REMOÇÃO DE ELETRODUTOS OU PERFILADOS, SEM REAPROVEITAMENTO | m | 5 |  | 0 |  | 0 | 0 | 0 | 0 | #DIV/0!
3.3 | 0397 | PRÓPRIA | REMOÇÃO DE ELETRODUTOS OU PERFILADOS, SEM REAPROVEITAMENTO | m | 10 |  | 0 |  | 0 | 0 | 0 | 0 | #DIV/0!
3.4 | 0464 | PRÓPRIA | REMOÇÃO (TODAS AS FOLHAS), SUBSITUIÇÃO DE PERFIS DE ALUMÍNIO PARA COR PRETA E REINSTALAÇÃO DE 2 FOLHAS DE VIDRO TEMPERADO EXISTENTES, COMPREENDENDO ALINHAMENTO, REAPRUMO, REAPERTO E SUBSTITUIÇÃO DE ELEMENTOS DE FIXAÇÃO, GARANTINDO ESTABILIDADE, SEGURANÇA E ADEQUADO ACABAMENTO | un | 1 |  | 0 |  | 0 | 0 | 0 | 0 | #DIV/0!
3.5 | 0462 | PRÓPRIA | REMOÇÃO DE GUARDA-CORPO METÁLICO EXISTENTE, INCLUINDO DESMONTAGEM, DESFIXAÇÃO, TRANSPORTE INTERNO E DESTINAÇÃO FINAL ADEQUADA DOS MATERIAIS, SEM REAPROVEITAMENTO. | un | 1 |  | 0 |  | 0 | 0 | 0 | 0 | #DIV/0!
3.6 | 97665 | SINAPI | REMOÇÃO DE LUMINÁRIAS, DE FORMA MANUAL, SEM REAPROVEITAMENTO. AF_09/2023 | un | 1 |  | 0 |  | 0 | 0 | 0 | 0 | #DIV/0!
3.7 | 0003 | PRÓPRIA | REMOÇÃO DE DIVISÓRIAS NAVAIS, DE FORMA MANUAL, SEM REAPROVEITAMENTO | m² | 9.3 |  | 0 |  | 0 | 0 | 0 | 0 | #DIV/0!
4. |  |  | PLATAFORMA ELEVATÓRIA |  |  |  | 0 |  | 0 |  |  | 0 | #DIV/0!
4.1 | 0479 | PRÓPRIA | PLATAFORMA ELEVATÓRIA - 4M DE ALTURA - 250KG DE CARGA - FORNECIMENTO E INSTALAÇÃO | un | 1 |  | 0 |  | 0 | 0 | 0 | 0 | #DIV/0!
4.2 | 93657 | SINAPI | DISJUNTOR MONOPOLAR TIPO DIN, CORRENTE NOMINAL DE 32A - FORNECIMENTO E INSTALAÇÃO. AF_07/2025 | un | 1 |  | 0 |  | 0 | 0 | 0 | 0 | #DIV/0!
4.3 | 93675 | SINAPI | DISJUNTOR BIPOLAR TIPO DR, CORRENTE NOMINAL DE 40A - FORNECIMENTO E INSTALAÇÃO. AF_07/2025 | un | 1 |  | 0 |  | 0 | 0 | 0 | 0 | #DIV/0!
4.4 | 91929 | SINAPI | CABO DE COBRE FLEXÍVEL ISOLADO, 4 MM², ANTI-CHAMA 0,6/1,0 KV, PARA CIRCUITOS TERMINAIS - FORNECIMENTO E INSTALAÇÃO. AF_03/2023 | m | 39.6 |  | 0 |  | 0 | 0 | 0 | 0 | #DIV/0!
4.5 | 91924 | SINAPI | CABO DE COBRE FLEXÍVEL ISOLADO, 1,5 MM², ANTI-CHAMA 450/750 V, PARA CIRCUITOS TERMINAIS - FORNECIMENTO E INSTALAÇÃO. AF_03/2023 | m | 32.5 |  | 0 |  | 0 | 0 | 0 | 0 | #DIV/0!
4.6 | 0405 | PRÓPRIA | PERFILADO PERFURADO 38x38MM - CHAPA 22 | m | 7 |  | 0 |  | 0 | 0 | 0 | 0 | #DIV/0!
4.7 | 100758 | SINAPI | PINTURA COM TINTA ALQUÍDICA DE ACABAMENTO (ESMALTE SINTÉTICO ACETINADO) APLICADA A ROLO OU PINCEL SOBRE SUPERFÍCIES METÁLICAS (EXCETO PERFIL) EXECUTADO EM OBRA (02 DEMÃOS). AF_01/2020 | m² | 7 |  | 0 |  | 0 | 0 | 0 | 0 | #DIV/0!
4.8 | 91867 | SINAPI | ELETRODUTO RÍGIDO ROSCÁVEL, PVC, DN 25 MM (3/4"), PARA CIRCUITOS TERMINAIS, INSTALADO EM LAJE - FORNECIMENTO E INSTALAÇÃO. AF_03/2023 | m | 9 |  | 0 |  | 0 | 0 | 0 | 0 | #DIV/0!
4.9 | 91871 | SINAPI | ELETRODUTO RÍGIDO ROSCÁVEL, PVC, DN 25 MM (3/4"), PARA CIRCUITOS TERMINAIS, INSTALADO EM PAREDE - FORNECIMENTO E INSTALAÇÃO. AF_03/2023 | m | 9 |  | 0 |  | 0 | 0 | 0 | 0 | #DIV/0!
4.10 | 91902 | SINAPI | CURVA 90 GRAUS PARA ELETRODUTO, PVC, ROSCÁVEL, DN 25 MM (3/4"), PARA CIRCUITOS TERMINAIS, INSTALADA EM LAJE - FORNECIMENTO E INSTALAÇÃO. AF_03/2023 | un | 5 |  | 0 |  | 0 | 0 | 0 | 0 | #DIV/0!
4.11 | 104396 | SINAPI | CONDULETE DE PVC, TIPO E, PARA ELETRODUTO DE PVC SOLDÁVEL DN 25 MM (3/4''), APARENTE - FORNECIMENTO E INSTALAÇÃO. AF_01/2026 | un | 3 |  | 0 |  | 0 | 0 | 0 | 0 | #DIV/0!
4.12 | 91953 | SINAPI | INTERRUPTOR SIMPLES (1 MÓDULO), 10A/250V, INCLUINDO SUPORTE E PLACA - FORNECIMENTO E INSTALAÇÃO. AF_03/2023 | un | 1 |  | 0 |  | 0 | 0 | 0 | 0 | #DIV/0!
4.13 | 91835 | SINAPI | ELETRODUTO FLEXÍVEL CORRUGADO REFORÇADO, PVC, DN 25 MM (3/4"), PARA CIRCUITOS TERMINAIS, INSTALADO EM FORRO - FORNECIMENTO E INSTALAÇÃO. AF_03/2023 | m | 2.5 |  | 0 |  | 0 | 0 | 0 | 0 | #DIV/0!
4.14 | 471587 | PRÓPRIA | PERFILADO PERFURADO 38x38mm - ACESSÓRIOS - SAÍDA HORIZONTAL PARA ELETRODUTO | un | 3 |  | 0 |  | 0 | 0 | 0 | 0 | #DIV/0!
4.15 | 98295 | SINAPI | CABO ELETRÔNICO CATEGORIA 5E, INSTALADO EM EDIFICAÇÃO INSTITUCIONAL - FORNECIMENTO E INSTALAÇÃO. AF_08/2025 | m | 86.4 |  | 0 |  | 0 | 0 | 0 | 0 | #DIV/0!
4.16 | 38104 | SINAPI | TOMADA RJ45, 8 FIOS, CAT 5E (APENAS MODULO) | un | 3 |  | 0 |  | 0 | 0 | 0 | 0 | #DIV/0!
4.17 | 0463 | PRÓPRIA | PERFIL DE ALUMÍNIO COLORIDO PARA ACABAMENTO - 50,8MM X 3,18MM - FORNECIMENTO E INSTALAÇÃO | m | 7 |  | 0 |  | 0 | 0 | 0 | 0 | #DIV/0!
4.18 | 471603 | PRÓPRIA | PERFILADO PERFURADO 38x38mm - ACESSÓRIOS - CURVA HORIZONTAL 90° | un | 2 |  | 0 |  | 0 | 0 | 0 | 0 | #DIV/0!
5. |  |  | OUTROS SERVIÇOS |  |  |  | 0 |  | 0 |  |  | 0 | #DIV/0!
5.1 | 88489 | SINAPI | PINTURA LÁTEX ACRÍLICA PREMIUM, APLICAÇÃO MANUAL EM PAREDES, DUAS DEMÃOS. AF_04/2023 | m² | 25 |  | 0 |  | 0 | 0 | 0 | 0 | #DIV/0!
5.2 | 0466 | PRÓPRIA | INSTALAÇÃO DE LUMINÁRIA RETANGULAR LED DE SOBREPOR COM REFLETORES E ALETAS - 120CM, 4000K, 2 LÂMPADAS TUBULARES 18/20W | un | 1 |  | 0 |  | 0 | 0 | 0 | 0 | #DIV/0!
5.3 | 0474 | PRÓPRIA | REFLETOR LED PRO 30W, IP66, BIVOLT, 3.000K, 2.760lm, VIDA ÚTIL DE 30.000hs, ÂNGULO DE ABERTURA 110º – PRETO - MARCA BLUMENAU - FORNECIMENTO E INSTALAÇÃO. | un | 10 |  | 0 |  | 0 | 0 | 0 | 0 | #DIV/0!
5.4 | 0475 | PRÓPRIA | REFLETOR LED PRO 50W, IP66, BIVOLT, 3.000K, 4.600lm, VIDA ÚTIL DE 30.000hs, ÂNGULO DE ABERTURA 110º – PRETO - MARCA BLUMENAU - FORNECIMENTO E INSTALAÇÃO. | un | 3 |  | 0 |  | 0 | 0 | 0 | 0 | #DIV/0!
5.5 | 91926 | SINAPI | CABO DE COBRE FLEXÍVEL ISOLADO, 2,5 MM², ANTI-CHAMA 450/750 V, PARA CIRCUITOS TERMINAIS - FORNECIMENTO E INSTALAÇÃO. AF_03/2023 | m | 98.5 |  | 0 |  | 0 | 0 | 0 | 0 | #DIV/0!
5.6 | 2510 | SINAPI | RELE FOTOELETRICO INTERNO E EXTERNO BIVOLT 1000 W, DE CONECTOR, SEM BASE | un | 1 |  | 0 |  | 0 | 0 | 0 | 0 | #DIV/0!
5.7 | 0438 | PRÓPRIA | LOCACAO E MONTAGEM DE ANDAIME METALICO TUBULAR DE ENCAIXE, TIPO DE TORRE, COM LARGURA DE 1 ATE 1,5 M E ALTURA DE *1,00* M (INCLUSO SAPATAS FIXAS OU RODIZIOS) | mXmês | 7 |  | 0 |  | 0 | 0 | 0 | 0 | #DIV/0!
5.8 | 99842 | SINAPI | GUARDA-CORPO DE AÇO GALVANIZADO DE 1,10M, MONTANTES TUBULARES DE 1.1/4" ESPAÇADOS 1,20M, TRAVESSA SUPERIOR DE 1.1/2", GRADIL FORMADO POR TUBOS HORIZONTAIS DE 1" E VERTICAIS DE 3/4", FIXADO COM ADESIVO ESTRUTURAL EPOXI. AF_10/2025_PS | m | 1.6 |  | 0 |  | 0 | 0 | 0 | 0 | #DIV/0!
5.9 | 101094 | SINAPI | PISO PODOTÁTIL DE ALERTA OU DIRECIONAL, DE BORRACHA, ASSENTADO SOBRE ARGAMASSA. AF_02/2026 | m | 1.5 |  | 0 |  | 0 | 0 | 0 | 0 | #DIV/0!
5.10 | 0480 | PRÓPRIA | INSTALAÇÃO DE MAPA TÁTIL | un | 1 |  | 0 |  | 0 | 0 | 0 | 0 | #DIV/0!
6. |  |  | PORTA GIRATÓRIA |  |  |  | 0 |  | 0 |  |  | 0 | #DIV/0!
6.1 | 0481 | PRÓPRIA | PORTA GIRATÓRIA COM DETECTOR DE METAIS MODELO EPAGMS35, COM SISTEMA DE DETECÇÃO NO EIXO CENTRAL E NA PORTA - FORNECIMENTO E INSTALAÇÃO | un | 1 |  | 0 |  | 0 | 0 | 0 | 0 | #DIV/0!
6.2 | 0467 | PRÓPRIA | CABO MULTIPOLAR DE COBRE, FLEXIVEL, CLASSE 4 OU 5, ISOLACAO EM HEPR, COBERTURA EM PVC-ST2, ANTICHAMA BWF-B, 0,6/1 KV, 3 CONDUTORES DE 2,5 MM2 - FORNECIMENTO E INSTALAÇÃO | m | 24 |  | 0 |  | 0 | 0 | 0 | 0 | #DIV/0!
6.3 | 102181 | SINAPI | INSTALAÇÃO DE VIDRO TEMPERADO, E = 10 MM, ENCAIXADO EM PERFIL U. AF_11/2025 | m² | 8.14 |  | 0 |  | 0 | 0 | 0 | 0 | #DIV/0!
6.4 | 0478 | PRÓPRIA | PELÍCULA JATEADA EM ADESIVO VINÍLICO, FAIXA DE 10CM, PARA VIDRO TEMPERADO - FORNECIMENTO E INSTALAÇÃO | m | 3.6 |  | 0 |  | 0 | 0 | 0 | 0 | #DIV/0!
6.5 | 471657 | PRÓPRIA | PERFIL EM ALUMINIO, FORMATO U, ABAS IGUAIS, NA COR PRETA, PARA INSTALAÇÃO VIDRO TEMPERADO DE 10MM | m | 28.2 |  | 0 |  | 0 | 0 | 0 | 0 | #DIV/0!
6.6 | 0468 | PRÓPRIA | CAIXA PARA PASSAGEM DE OBJETOS EM ACRÍLICO OU POLICARBONATO - FORNECIMENTO E INSTALAÇÃO | un | 1 |  | 0 |  | 0 | 0 | 0 | 0 | #DIV/0!
6.7 | 0473 | PRÓPRIA | PORTA PIVOTANTE DE VIDRO TEMPERADO, 90X220 CM, ESPESSURA 10 MM, INCLUSIVE ACESSÓRIOS. AF_11/2025 | un | 1 |  | 0 |  | 0 | 0 | 0 | 0 | #DIV/0!
6.8 | 91871 | SINAPI | ELETRODUTO RÍGIDO ROSCÁVEL, PVC, DN 25 MM (3/4"), PARA CIRCUITOS TERMINAIS, INSTALADO EM PAREDE - FORNECIMENTO E INSTALAÇÃO. AF_03/2023 | m | 2 |  | 0 |  | 0 | 0 | 0 | 0 | #DIV/0!
7. |  |  | CONTROLADOR DE ACESSO COM RECONHECIMENTO FACIAL |  |  |  | 0 |  | 0 |  |  | 0 | #DIV/0!
7.1 | 0471 | PRÓPRIA | CONTROLADOR DE ACESSO POR RECONHECIMENTO FACIAL - INTELBRAS - MODELO SS 5531 MF EX - FORNECIMENTO E INSTALAÇÃO. | un | 2 |  | 0 |  | 0 | 0 | 0 | 0 | #DIV/0!
7.2 | 0470 | PRÓPRIA | FECHADURA DO TIPO ELETROÍMÃ - MODELO FE 20150 INTELBRAS - FORNECIMENTO E INSTALAÇÃO. | un | 2 |  | 0 |  | 0 | 0 | 0 | 0 | #DIV/0!
7.3 | 0469 | PRÓPRIA | ACIONADOR DE SAÍDA TIPO BOTÃO DE ABERTURA, EM INOX, DE SOPREPOR COM CAIXA - MODELO BT 3000 IN INTELBRAS - FORNECIMENTO E INSTALAÇÃO. | un | 2 |  | 0 |  | 0 | 0 | 0 | 0 | #DIV/0!
7.4 | 0472 | PRÓPRIA | FONTE DE ALIMENTAÇÃO ININTERRUPTA INTELBRAS FA 1220 S - COM BATERIA 7A - FORNECIMENTO E INSTALAÇÃO. | un | 2 |  | 0 |  | 0 | 0 | 0 | 0 | #DIV/0!
7.5 | 91924 | SINAPI | CABO DE COBRE FLEXÍVEL ISOLADO, 1,5 MM², ANTI-CHAMA 450/750 V, PARA CIRCUITOS TERMINAIS - FORNECIMENTO E INSTALAÇÃO. AF_03/2023 | m | 15 |  | 0 |  | 0 | 0 | 0 | 0 | #DIV/0!
7.6 | 104396 | SINAPI | CONDULETE DE PVC, TIPO E, PARA ELETRODUTO DE PVC SOLDÁVEL DN 25 MM (3/4''), APARENTE - FORNECIMENTO E INSTALAÇÃO. AF_01/2026 | un | 5 |  | 0 |  | 0 | 0 | 0 | 0 | #DIV/0!
7.7 | 91914 | SINAPI | CURVA 90 GRAUS PARA ELETRODUTO, PVC, ROSCÁVEL, DN 25 MM (3/4"), PARA CIRCUITOS TERMINAIS, INSTALADA EM PAREDE - FORNECIMENTO E INSTALAÇÃO. AF_03/2023 | un | 5 |  | 0 |  | 0 | 0 | 0 | 0 | #DIV/0!
7.8 | 91871 | SINAPI | ELETRODUTO RÍGIDO ROSCÁVEL, PVC, DN 25 MM (3/4"), PARA CIRCUITOS TERMINAIS, INSTALADO EM PAREDE - FORNECIMENTO E INSTALAÇÃO. AF_03/2023 | m | 6 |  | 0 |  | 0 | 0 | 0 | 0 | #DIV/0!
7.9 | 0482 | PRÓPRIA | MOLA AÉREA HIDRAULICA PARA PORTAS - INTELBRAS MH 102 A | un | 2 |  | 0 |  | 0 | 0 | 0 | 0 | #DIV/0!
CUSTO TOTAL SEM B.D.I | [5 empty] | 0 |  | 0 |  | CUSTO (SEM B.D.I) |  | 0
PREÇO TOTAL COM B.D.I | [5 empty] | 0 |  | 0
[6 empty] | #DIV/0! |  | #DIV/0! |  | PREÇO (COM B.D.I) |  | 0
[6 empty] | Material |  | Mão de obra

## Cronograma
CRONOGRAMA FÍSICO-FINANCEIRO
CLIENTE: | Tribunal Regional do Trabalho - 12ª Região
ENDEREÇO: | Av. Pres. Castelo Branco, 1185 - Centro
MUNICIPIO: | Blumenau - SC
OBRA: | Adaptações gerais, fornecimento e instalação de plataforma elevatória de acessibilidade e porta giratória no prédio do Fórum Trabalhista de Blumenau
ITEM | DESCRIÇÃO DOS SERVIÇOS | PREÇO TOTAL (C/ BDI) | 30 dias | 60 dias | 90 dias | 120 dias | 150 dias | 165 dias | TOTAL
|  |  | Custo do mês | Custo do mês | Custo do mês | Custo do mês | Custo do mês | Custo do mês
1 | ADMINISTRAÇÃO LOCAL DA OBRA | 27434.0531 | 1371.7027 | 1371.7027 | 0 | 0 | 18655.1561 | 6035.4917 | 27434.05
|  | 11.74% | 5% | 5% |  |  | 68% | 22% | 100%
2 | SERVIÇOS GERAIS | 5209.3169 | 2604.6585 | 1302.3292 | 0 | 0 | 781.3975 | 520.9317 | 5209.32
|  | 2.229% | 50% | 25% |  |  | 15% | 10% | 100%
3 | REMOÇÕES | 4452.3585 | 445.2358 | 445.2358 | 0 | 0 | 0 | 3561.8868 | 4452.36
|  | 1.905% | 10% | 10% |  |  |  | 80% | 100%
4 | PLATAFORMA ELEVATÓRIA | 143938.5879 | 4318.1576 | 0 | 0 | 0 | 139620.4303 | 0 | 143938.59
|  | 61.59% | 3% |  |  |  | 97% |  | 100%
5 | OUTROS SERVIÇOS | 5076.5456 | 2538.2728 | 1015.3091 | 0 | 0 | 0 | 1522.9637 | 5076.55
|  | 2.172% | 50% | 20% |  |  |  | 30% | 100%
6 | PORTA GIRATÓRIA | 39975.96 | 0 | 0 | 0 | 0 | 0 | 39975.96 | 39975.96
|  | 17.1% | [5 empty] | 100% | 100%
7 | CONTROLADOR DE ACESSO COM RECONHECIMENTO FACIAL | 7630.0257 | 0 | 7630.0257 | 0 | 0 | 0 | 0 | 7630.03
|  | 3.265% |  | 100% |  |  |  |  | 100%
| TOTAL MENSAL |  | 11278.0274 | 11764.6025 | 0 | 0 | 159056.9839 | 51617.2339 | 233716.84
| TOTAL ACUMULADO |  | 11278.0274 | 23042.6299 | 23042.6299 | 23042.6299 | 182099.6139 | 233716.8477
_______________________________________________________________ Assinatura do resposnável Engenheiro Civil/Arquiteto CREA/CAU xxxxxxx

## Composições
DADOS
Titulo | ORÇAMENTO
Obra | Adaptações gerais, fornecimento e instalação de plataforma elevatória de acessibilidade e porta giratória no prédio do Fórum Trabalhista de Blumenau
Cliente | Fórum Trabalhista de Blumenau
Cidade | Blumenau
Endereço | Av. Presidente Castelo Branco (Beira Rio), nº 1.185 - Centro
Descrição | Obra BIM
UF | SC
TABELA DE COMPOSIÇÕES UTILIZADAS
Código | Referência | Tipo | Tipo | Descrição | Unid. | Multiplicador | Preço Material |  | Preço Execução (MAO + EQP + TRA + TER...) |  | Preço Mão de obra |  | Preço Equipamento |  | Preço Transporte |  | Preço Terceirizado |  | Preço Comissionamento |  | Preço Verba |  | Outros preços |  | Preço |  | Ref. Tabela | Ref. Código | Justificativa
[7 empty] | Unitário | Total | Unitário | Total | Unitário | Total | Unitário | Total | Unitário | Total | Unitário | Total | Unitário | Total | Unitário | Total | Unitário | Total | Unitário | Total
0477 | PRÓPRIA |  | Original | ENGENHEIRO CIVIL DE OBRA PLENO COM ENCARGOS COMPLEMENTARES - 10 horas semanais - | mês |  |  | 0 |  | 6681.8922 |  | 6569.6499 |  | 0 |  | 0 |  | 0 |  | 0 |  | 0 |  | 112.2422 |  | 6681.8922 | SINAPI |  | Adaptado de SINAPI 90778 - utilizou-se o multiplicador 0,24705 para se adaptar a Composição SINAPI mensalista para uma mensalista porém com 10hs semanais de trabalho: 10 horas semanais X 4,3482 (semanas por mês) dá 43,482 horas no mês. Se dividirmos 176 (quantidade de horas trabalhadas por mês consideradas na composição de referência do SINAPI) por 43,482 temos 0,24705. | 0477PRÓPRIA
43498 | SINAPI | INSUMO | Original | EPI - FAMILIA ENGENHEIRO CIVIL - MENSALISTA (ENCARGOS COMPLEMENTARES - COLETADO CAIXA) | mês | 0.24705 | 0 | 0 | 159.66 | 39.444 | 0 | 0 | 0 | 0 | 0 | 0 | 0 | 0 | 0 | 0 | 0 | 0 | 159.66 | 39.444 | 159.66 | 39.444
43474 | SINAPI | INSUMO | Original | FERRAMENTAS - FAMILIA ENGENHEIRO CIVIL - MENSALISTA (ENCARGOS COMPLEMENTARES - COLETADO CAIXA) | mês | 0.24705 | 0 | 0 | 4.63 | 1.1438 | 0 | 0 | 0 | 0 | 0 | 0 | 0 | 0 | 0 | 0 | 0 | 0 | 4.63 | 1.1438 | 4.63 | 1.1438
40864 | SINAPI | INSUMO | Original | SEGURO - MENSALISTA (COLETADO CAIXA - ENCARGOS COMPLEMENTARES) | mês | 0.24705 | 0 | 0 | 18.28 | 4.5161 | 0 | 0 | 0 | 0 | 0 | 0 | 0 | 0 | 0 | 0 | 0 | 0 | 18.28 | 4.5161 | 18.28 | 4.5161
40863 | SINAPI | INSUMO | Original | EXAMES - MENSALISTA (COLETADO CAIXA - ENCARGOS COMPLEMENTARES) | mês | 0.24705 | 0 | 0 | 271.75 | 67.1358 | 0 | 0 | 0 | 0 | 0 | 0 | 0 | 0 | 0 | 0 | 0 | 0 | 271.75 | 67.1358 | 271.75 | 67.1358
40862 | SINAPI | INSUMO | Original | ALIMENTACAO - MENSALISTA (COLETADO CAIXA - ENCARGOS COMPLEMENTARES) | mês | 0.24705 | 0 | 0 | 0.01 | 0.0024705 | 0 | 0 | 0 | 0 | 0 | 0 | 0 | 0 | 0 | 0 | 0 | 0 | 0.01 | 0.0024705 | 0.01 | 0.0024705
40813 | SINAPI | INSUMO | Original | ENGENHEIRO CIVIL DE OBRA PLENO (MENSALISTA) | mês | 0.24705 | 0 | 0 | 26592.39 | 6569.6499 | 26592.39 | 6569.6499 | 0 | 0 | 0 | 0 | 0 | 0 | 0 | 0 | 0 | 0 | 0 | 0 | 26592.39 | 6569.6499
93572 | SINAPI |  | Original | ENCARREGADO GERAL DE OBRAS COM ENCARGOS COMPLEMENTARES | mês |  |  | 0 |  | 7092.01 |  | 6396.52 |  | 0 |  | 0 |  | 0 |  | 0 |  | 0 |  | 695.49 |  | 7092.01 |  |  |  | 93572SINAPI
43499 | SINAPI | INSUMO | Original | EPI - FAMILIA ENCARREGADO GERAL - MENSALISTA (ENCARGOS COMPLEMENTARES - COLETADO CAIXA) | mês | 1 | 0 | 0 | 221.72 | 221.72 | 0 | 0 | 0 | 0 | 0 | 0 | 0 | 0 | 0 | 0 | 0 | 0 | 221.72 | 221.72 | 221.72 | 221.72
43475 | SINAPI | INSUMO | Original | FERRAMENTAS - FAMILIA ENCARREGADO GERAL - MENSALISTA (ENCARGOS COMPLEMENTARES - COLETADO CAIXA) | mês | 1 | 0 | 0 | 21.51 | 21.51 | 0 | 0 | 0 | 0 | 0 | 0 | 0 | 0 | 0 | 0 | 0 | 0 | 21.51 | 21.51 | 21.51 | 21.51
40864 | SINAPI | INSUMO | Original | SEGURO - MENSALISTA (COLETADO CAIXA - ENCARGOS COMPLEMENTARES) | mês | 1 | 0 | 0 | 18.28 | 18.28 | 0 | 0 | 0 | 0 | 0 | 0 | 0 | 0 | 0 | 0 | 0 | 0 | 18.28 | 18.28 | 18.28 | 18.28
40863 | SINAPI | INSUMO | Original | EXAMES - MENSALISTA (COLETADO CAIXA - ENCARGOS COMPLEMENTARES) | mês | 1 | 0 | 0 | 271.75 | 271.75 | 0 | 0 | 0 | 0 | 0 | 0 | 0 | 0 | 0 | 0 | 0 | 0 | 271.75 | 271.75 | 271.75 | 271.75
40862 | SINAPI | INSUMO | Original | ALIMENTACAO - MENSALISTA (COLETADO CAIXA - ENCARGOS COMPLEMENTARES) | mês | 1 | 0 | 0 | 0.01 | 0.01 | 0 | 0 | 0 | 0 | 0 | 0 | 0 | 0 | 0 | 0 | 0 | 0 | 0.01 | 0.01 | 0.01 | 0.01
40861 | SINAPI | INSUMO | Original | TRANSPORTE - MENSALISTA (COLETADO CAIXA - ENCARGOS COMPLEMENTARES) | mês | 1 | 0 | 0 | 162.22 | 162.22 | 0 | 0 | 0 | 0 | 0 | 0 | 0 | 0 | 0 | 0 | 0 | 0 | 162.22 | 162.22 | 162.22 | 162.22
40818 | SINAPI | INSUMO | Original | ENCARREGADO GERAL DE OBRAS (MENSALISTA) | mês | 1 | 0 | 0 | 6396.52 | 6396.52 | 6396.52 | 6396.52 | 0 | 0 | 0 | 0 | 0 | 0 | 0 | 0 | 0 | 0 | 0 | 0 | 6396.52 | 6396.52
0460 | PRÓPRIA |  | Original | IMPRESSÕES DIVERSAS - MEMORIAL DESCRITIVO/CRONOGRAMA/ORÇAMENTO/PROJETOS | CJ |  |  | 124 |  | 0 |  | 0 |  | 0 |  | 0 |  | 0 |  | 0 |  | 0 |  | 0 |  | 124 |  |  |  | 0460PRÓPRIA
23 | PRÓPRIA | INSUMO | Original | IMPRESSÃO EM FOLHA A4 | un | 40 | 0.7 | 28 | 0 | 0 | 0 | 0 | 0 | 0 | 0 | 0 | 0 | 0 | 0 | 0 | 0 | 0 | 0 | 0 | 0.7 | 28
471651 | PRÓPRIA | INSUMO | Original | IMPRESSÃO EM FOLHA A1 | un | 10 | 9.6 | 96 | 0 | 0 | 0 | 0 | 0 | 0 | 0 | 0 | 0 | 0 | 0 | 0 | 0 | 0 | 0 | 0 | 9.6 | 96
0476 | PRÓPRIA |  | Original | DOCUMENTAÇÃO E PROJETO AS BUILT | un |  |  | 0 |  | 736.2323 |  | 710.7923 |  | 0 |  | 0 |  | 0 |  | 0 |  | 0 |  | 25.44 |  | 736.2323 |  |  |  | 0476PRÓPRIA
90778 | SINAPI | COMPOSICAO | Original | ENGENHEIRO CIVIL DE OBRA PLENO COM ENCARGOS COMPLEMENTARES | h | 4 | 0 | 0 | 156.547 | 626.1881 | 153.797 | 615.1881 | 0 | 0 | 0 | 0 | 0 | 0 | 0 | 0 | 0 | 0 | 2.75 | 11 | 156.547 | 626.1881
90775 | SINAPI | COMPOSICAO | Original | DESENHISTA PROJETISTA COM ENCARGOS COMPLEMENTARES | h | 4 | 0 | 0 | 27.511 | 110.0442 | 23.901 | 95.6042 | 0 | 0 | 0 | 0 | 0 | 0 | 0 | 0 | 0 | 0 | 3.61 | 14.44 | 27.511 | 110.0442
103689 | SINAPI |  | Original | FORNECIMENTO E INSTALAÇÃO DE PLACA DE OBRA COM CHAPA GALVANIZADA E ESTRUTURA DE MADEIRA. AF_03/2022_PS | m² |  |  | 450.0321 |  | 52.4035 |  | 43.6068 |  | 0 |  | 0 |  | 0 |  | 0 |  | 0 |  | 8.7967 |  | 502.4356 |  |  |  | 103689SINAPI
102234 | SINAPI | COMPOSICAO | Original | PINTURA IMUNIZANTE PARA MADEIRA, 2 DEMÃOS. AF_01/2021 | m² | 0.5 | 11.4028 | 5.7014 | 16.895 | 8.4475 | 13.8289 | 6.9145 | 0 | 0 | 0 | 0 | 0 | 0 | 0 | 0 | 0 | 0 | 3.0661 | 1.5331 | 28.2978 | 14.1489
88316 | SINAPI | COMPOSICAO | Original | SERVENTE COM ENCARGOS COMPLEMENTARES | h | 1.1186 | 0 | 0 | 26.7318 | 29.9022 | 21.7618 | 24.3427 | 0 | 0 | 0 | 0 | 0 | 0 | 0 | 0 | 0 | 0 | 4.97 | 5.5594 | 26.7318 | 29.9022
88262 | SINAPI | COMPOSICAO | Original | CARPINTEIRO DE FORMAS COM ENCARGOS COMPLEMENTARES | h | 0.3729 | 0 | 0 | 37.6878 | 14.0538 | 33.1178 | 12.3496 | 0 | 0 | 0 | 0 | 0 | 0 | 0 | 0 | 0 | 0 | 4.57 | 1.7042 | 37.6878 | 14.0538
5069 | SINAPI | INSUMO | Original | PREGO DE ACO POLIDO COM CABECA 17 X 27 (2 1/2 X 11) | kg | 0.0132 | 16.22 | 0.2141 | 0 | 0 | 0 | 0 | 0 | 0 | 0 | 0 | 0 | 0 | 0 | 0 | 0 | 0 | 0 | 0 | 16.22 | 0.2141
5065 | SINAPI | INSUMO | Original | PREGO DE ACO POLIDO COM CABECA 10 X 10 (7/8 X 17) | kg | 0.0113 | 30.28 | 0.34216 | 0 | 0 | 0 | 0 | 0 | 0 | 0 | 0 | 0 | 0 | 0 | 0 | 0 | 0 | 0 | 0 | 30.28 | 0.34216
4813 | SINAPI | INSUMO | Original | PLACA DE OBRA (PARA CONSTRUCAO CIVIL) EM CHAPA GALVANIZADA *N. 22*, ADESIVADA, DE *2,4 X 1,2* M (SEM POSTES PARA FIXACAO) | m² | 1 | 432 | 432 | 0 | 0 | 0 | 0 | 0 | 0 | 0 | 0 | 0 | 0 | 0 | 0 | 0 | 0 | 0 | 0 | 432 | 432
4509 | SINAPI | INSUMO | Original | SARRAFO *2,5 X 10* CM EM PINUS, MISTA OU EQUIVALENTE DA REGIAO - BRUTA | m | 3.2083 | 3.67 | 11.7745 | 0 | 0 | 0 | 0 | 0 | 0 | 0 | 0 | 0 | 0 | 0 | 0 | 0 | 0 | 0 | 0 | 3.67 | 11.7745
0461 | PRÓPRIA |  | Original | MATERIAIS E MÃO DE OBRA PARA SINALIZAÇÃO E PROTEÇÃO CONTRA ACIDENTES DENTRO DO CANTEIRO DE OBRAS, CONFORME EXIGÊNCIAS DA NR18 | un |  |  | 335.559 |  | 75.0798 |  | 63.6318 |  | 0 |  | 0 |  | 0 |  | 0 |  | 0 |  | 11.448 |  | 410.6388 |  |  | Composição montada com itens do SINAPI (à exceção da Fita Plástica Zebrada que foi cotada). | 0461PRÓPRIA
88261 | SINAPI | COMPOSICAO | Original | CARPINTEIRO DE ESQUADRIAS COM ENCARGOS COMPLEMENTARES | h | 1.2 | 0 | 0 | 35.8348 | 43.0017 | 31.2648 | 37.5177 | 0 | 0 | 0 | 0 | 0 | 0 | 0 | 0 | 0 | 0 | 4.57 | 5.484 | 35.8348 | 43.0017
88316 | SINAPI | COMPOSICAO | Original | SERVENTE COM ENCARGOS COMPLEMENTARES | h | 1.2 | 0 | 0 | 26.7318 | 32.0781 | 21.7618 | 26.1141 | 0 | 0 | 0 | 0 | 0 | 0 | 0 | 0 | 0 | 0 | 4.97 | 5.964 | 26.7318 | 32.0781
34498 | SINAPI | INSUMO | Original | CONE DE SINALIZACAO EM PVC FLEXIVEL, H = 70 / 76 CM (NBR 15071) | un | 1 | 119.21 | 119.21 | 0 | 0 | 0 | 0 | 0 | 0 | 0 | 0 | 0 | 0 | 0 | 0 | 0 | 0 | 0 | 0 | 119.21 | 119.21
4512 | SINAPI | INSUMO | Original | SARRAFO *2,5 X 5* CM EM PINUS, MISTA OU EQUIVALENTE DA REGIAO - BRUTA | m | 12 | 1.75 | 21 | 0 | 0 | 0 | 0 | 0 | 0 | 0 | 0 | 0 | 0 | 0 | 0 | 0 | 0 | 0 | 0 | 1.75 | 21
4509 | SINAPI | INSUMO | Original | SARRAFO *2,5 X 10* CM EM PINUS, MISTA OU EQUIVALENTE DA REGIAO - BRUTA | m | 6 | 3.67 | 22.02 | 0 | 0 | 0 | 0 | 0 | 0 | 0 | 0 | 0 | 0 | 0 | 0 | 0 | 0 | 0 | 0 | 3.67 | 22.02
4491 | SINAPI | INSUMO | Original | PONTALETE *7,5 X 7,5* CM EM PINUS, MISTA OU EQUIVALENTE DA REGIAO - BRUTA | m | 6 | 7.23 | 43.38 | 0 | 0 | 0 | 0 | 0 | 0 | 0 | 0 | 0 | 0 | 0 | 0 | 0 | 0 | 0 | 0 | 7.23 | 43.38
471653 | PRÓPRIA | INSUMO | Original | FITA PLÁSTICA ZEBRADA 7 CM X 200 M | un | 1 | 18.91 | 18.91 | 0 | 0 | 0 | 0 | 0 | 0 | 0 | 0 | 0 | 0 | 0 | 0 | 0 | 0 | 0 | 0 | 18.91 | 18.91
37525 | SINAPI | INSUMO | Original | TELA PLASTICA TECIDA LISTRADA BRANCA E LARANJA, TIPO GUARDA CORPO, EM POLIETILENO MONOFILADO, ROLO 1,20 X 50 M (L X C) | m | 30 | 3.21 | 96.3 | 0 | 0 | 0 | 0 | 0 | 0 | 0 | 0 | 0 | 0 | 0 | 0 | 0 | 0 | 0 | 0 | 3.21 | 96.3
345 | SINAPI | INSUMO | Original | ARAME GALVANIZADO 18 BWG, D = 1,24MM (0,009 KG/M) | kg | 0.15 | 35.66 | 5.349 | 0 | 0 | 0 | 0 | 0 | 0 | 0 | 0 | 0 | 0 | 0 | 0 | 0 | 0 | 0 | 0 | 35.66 | 5.349
5061 | SINAPI | INSUMO | Original | PREGO DE ACO POLIDO COM CABECA 18 X 27 (2 1/2 X 10) | kg | 0.6 | 15.65 | 9.39 | 0 | 0 | 0 | 0 | 0 | 0 | 0 | 0 | 0 | 0 | 0 | 0 | 0 | 0 | 0 | 0 | 15.65 | 9.39
0071 | PRÓPRIA |  | Original | PROTEÇÃO DE PISOS, PAREDES E MOBILIÁRIO COM LONA PLÁSTICA | m² |  |  | 2.4375 |  | 0.8524 |  | 0.8524 |  | 0 |  | 0 |  | 0 |  | 0 |  | 0 |  | 0 |  | 3.2899 |  |  |  | 0071PRÓPRIA
3777 | SINAPI | INSUMO | Original | LONA PLASTICA PESADA PRETA, E = 150 MICRA | m² | 1.25 | 1.95 | 2.4375 | 0 | 0 | 0 | 0 | 0 | 0 | 0 | 0 | 0 | 0 | 0 | 0 | 0 | 0 | 0 | 0 | 1.95 | 2.4375
6111 | SINAPI | INSUMO | Original | SERVENTE DE OBRAS (HORISTA) | h | 0.04 | 0 | 0 | 21.31 | 0.8524 | 21.31 | 0.8524 | 0 | 0 | 0 | 0 | 0 | 0 | 0 | 0 | 0 | 0 | 0 | 0 | 21.31 | 0.8524
0391 | PRÓPRIA |  | Original | DIVISORIA NAVAL (PAINEL CEGO)35MM C/ PERFIS EM ACO COLOCADA | m² |  |  | 115 |  | 46.6644 |  | 40.0104 |  | 0 |  | 0 |  | 0 |  | 0 |  | 0 |  | 6.6539 |  | 161.6644 |  |  |  | 0391PRÓPRIA
88261 | SINAPI | COMPOSICAO | Original | CARPINTEIRO DE ESQUADRIAS COM ENCARGOS COMPLEMENTARES | h | 0.728 | 0 | 0 | 35.8348 | 26.0877 | 31.2648 | 22.7607 | 0 | 0 | 0 | 0 | 0 | 0 | 0 | 0 | 0 | 0 | 4.57 | 3.327 | 35.8348 | 26.0877
88239 | SINAPI | COMPOSICAO | Original | AJUDANTE DE CARPINTEIRO COM ENCARGOS COMPLEMENTARES | h | 0.728 | 0 | 0 | 28.2646 | 20.5767 | 23.6946 | 17.2497 | 0 | 0 | 0 | 0 | 0 | 0 | 0 | 0 | 0 | 0 | 4.57 | 3.327 | 28.2646 | 20.5767
SBC.6464 | PRÓPRIA | INSUMO | Original | DIVISORIA NAVAL (PAINEL CEGO) 35mm C/ PERFIS EM ACO COLOCADA | M2 | 1 | 115 | 115 | 0 | 0 | 0 | 0 | 0 | 0 | 0 | 0 | 0 | 0 | 0 | 0 | 0 | 0 | 0 | 0 | 115 | 115
0393 | PRÓPRIA |  | Original | KIT PORTA EUCATEX 820X2110X35MM COR BRANCO. FORNECIMENTO E INSTALAÇÃO | un |  |  | 465.19 |  | 0 |  | 0 |  | 0 |  | 0 |  | 0 |  | 0 |  | 0 |  | 0 |  | 465.19 |  |  |  | 0393PRÓPRIA
66 | PRÓPRIA | INSUMO | Original | KIT PORTA EUCATEX 820X2110X35MM COR BRANCO, FORNECIMENTO E INSTALAÇÃO. | un | 1 | 465.19 | 465.19 | 0 | 0 | 0 | 0 | 0 | 0 | 0 | 0 | 0 | 0 | 0 | 0 | 0 | 0 | 0 | 0 | 465.19 | 465.19 |  |  | Foi utilizado como referência o preço extraído do contrato de manutenção predial do TRT 12 com a empresa LC Serviços de Alvenaria Ltda. por meio do CONTRATO 7729/2023, conforme item 09 do doc 155 do PROAD 7729/2023. Foi acrescido o valor de R$25,00 ao preço de referência devido a que foi retirada a fechadura básica que faz parte do KIT PORTA originalmente e acrescentada uma de melhor qualidade. Foi usada como referência para a FECHADURA de melhor padrão (Fechadura Roseta Quadrada Inox Escovado 813/35 Interna Stam) -> https://www.mercadolivre.com.br/fechadura-roseta-quadrada-inox-escovado-81335-interna-stam/p/MLB22594012?pdp_filters=item_id%3AMLB3632569716&from=gshop&matt_tool=69040175&matt_internal_campaign_id=&matt_word=&matt_source=google&matt_campaign_id=22090354310&matt_ad_group_id=173090585676&matt_match_type=&matt_network=g&matt_device=c&matt_creative=727882731594&matt_keyword=&matt_ad_position=&matt_ad_type=pla&matt_merchant_id=735128188&matt_product_id=MLB22594012-product&matt_product_partition_id=2393412754252&matt_target_id=pla-2393412754252&cq_src=google_ads&cq_cmp=22090354310&cq_net=g&cq_plt=gp&cq_med=pla&gad_source=4&gbraid=0AAAAAD93qcA4Kozi2By_VT-a0b5n085J_&gclid=Cj0KCQjww-HABhCGARIsALLO6XxP43DM6-OJ8C1fnS-WOIo2hJOLutFvlIjV5e_CYPAZ6_4JY8K1W2QaApdnEALw_wcB ¦¦¦¦ R$ 57,71; Foi usado como referência para a FECHADURA original da composição -> https://www.mercadolivre.com.br/fechadura-porta-de-madeira-alianca-270041-interna-quarto-cor-cromado/p/MLB22383993?matt_tool=18956390&utm_source=google_shopping&utm_medium=organic&pdp_filters=item_id:MLB3916198843&from=gshop ¦¦¦¦ R$ 32,93; Diferença entre os itens de aproximadamente R$ 25,00, que é o valor que foi acrescido no KIT PORTA para adaptar essa composição à realidade projetada.
0363 | PRÓPRIA |  | Original | TRANSPORTE DE ENTULHOS - Reforma Plataforma Elevatória Blumenau | m³ |  |  | 0 |  | 33.1474 |  | 26.9846 |  | 0 |  | 0 |  | 0 |  | 0 |  | 0 |  | 6.1628 |  | 33.1474 |  |  | CÁLCULO DO TEMPO QUE UM SERVENTE LEVA PARA TRANSPORTAR 1m³ DE ENTULHO COM CARRINHO DE MÃO ENTRE O LOCAL DA INSTALAÇÃO ATÉ A GARAGEM DOS FUNDOS -> Distância média percorrida: 35m por carrinho; 25 carrinhos por m³; 70m (ida e volta) * 25 carrinhos = 1750m por m³; 1,2m/s (Velocidade média caminhada lenta); 1750/1,2 = 1460 segundos/m³ (somente o trajeto); 2 min para encher cada carrinho, total 50min ou 3000s para carregamento dos materiais no carrinho; TOTAL GERAL: 3000 + 1460 + = 4460s ou 74,33min ou 1,24h. | 0363PRÓPRIA
88316 | SINAPI | COMPOSICAO | Original | SERVENTE COM ENCARGOS COMPLEMENTARES | h | 1.24 | 0 | 0 | 26.7318 | 33.1474 | 21.7618 | 26.9846 | 0 | 0 | 0 | 0 | 0 | 0 | 0 | 0 | 0 | 0 | 4.97 | 6.1628 | 26.7318 | 33.1474
0401 | PRÓPRIA |  | Original | LIMPEZA FINAL DE OBRA | m² |  |  | 0.9035 |  | 1.3366 |  | 1.0881 |  | 0 |  | 0 |  | 0 |  | 0 |  | 0 |  | 0.2485 |  | 2.2401 |  |  |  | 0401PRÓPRIA
88316 | SINAPI | COMPOSICAO | Original | SERVENTE COM ENCARGOS COMPLEMENTARES | h | 0.05 | 0 | 0 | 26.7318 | 1.3366 | 21.7618 | 1.0881 | 0 | 0 | 0 | 0 | 0 | 0 | 0 | 0 | 0 | 0 | 4.97 | 0.2485 | 26.7318 | 1.3366
3 | SINAPI | INSUMO | Original | ACIDO CLORIDRICO / ACIDO MURIATICO, DILUICAO 10% A 12% PARA USO EM LIMPEZA | l | 0.05 | 18.07 | 0.9035 | 0 | 0 | 0 | 0 | 0 | 0 | 0 | 0 | 0 | 0 | 0 | 0 | 0 | 0 | 0 | 0 | 18.07 | 0.9035
104792 | SINAPI |  | Original | REMOÇÃO DE CABOS ELÉTRICOS, COM SEÇÃO DE ATÉ 2,5 MM², DE FORMA MANUAL, SEM REAPROVEITAMENTO. AF_09/2023 | m |  |  | 0 |  | 0.55211 |  | 0.46555 |  | 0 |  | 0 |  | 0 |  | 0 |  | 0 |  | 0.086566 |  | 0.55211 |  |  |  | 104792SINAPI
88316 | SINAPI | COMPOSICAO | Original | SERVENTE COM ENCARGOS COMPLEMENTARES | h | 0.0128 | 0 | 0 | 26.7318 | 0.34217 | 21.7618 | 0.27855 | 0 | 0 | 0 | 0 | 0 | 0 | 0 | 0 | 0 | 0 | 4.97 | 0.063616 | 26.7318 | 0.34217
88264 | SINAPI | COMPOSICAO | Original | ELETRICISTA COM ENCARGOS COMPLEMENTARES | h | 0.0045 | 0 | 0 | 46.655 | 0.20995 | 41.555 | 0.187 | 0 | 0 | 0 | 0 | 0 | 0 | 0 | 0 | 0 | 0 | 5.1 | 0.02295 | 46.655 | 0.20995
0397 | PRÓPRIA |  | Original | REMOÇÃO DE ELETRODUTOS OU PERFILADOS, SEM REAPROVEITAMENTO | m |  |  | 0 |  | 13.8888 |  | 11.9253 |  | 0 |  | 0 |  | 0 |  | 0 |  | 0 |  | 1.9635 |  | 13.8888 |  |  |  | 0397PRÓPRIA
88264 | SINAPI | COMPOSICAO | Original | ELETRICISTA COM ENCARGOS COMPLEMENTARES | h | 0.15 | 0 | 0 | 46.655 | 6.9983 | 41.555 | 6.2333 | 0 | 0 | 0 | 0 | 0 | 0 | 0 | 0 | 0 | 0 | 5.1 | 0.765 | 46.655 | 6.9983
88247 | SINAPI | COMPOSICAO | Original | AUXILIAR DE ELETRICISTA COM ENCARGOS COMPLEMENTARES | h | 0.235 | 0 | 0 | 29.3214 | 6.8905 | 24.2214 | 5.692 | 0 | 0 | 0 | 0 | 0 | 0 | 0 | 0 | 0 | 0 | 5.1 | 1.1985 | 29.3214 | 6.8905
0464 | PRÓPRIA |  | Original | REMOÇÃO (TODAS AS FOLHAS), SUBSITUIÇÃO DE PERFIS DE ALUMÍNIO PARA COR PRETA E REINSTALAÇÃO DE 2 FOLHAS DE VIDRO TEMPERADO EXISTENTES, COMPREENDENDO ALINHAMENTO, REAPRUMO, REAPERTO E SUBSTITUIÇÃO DE ELEMENTOS DE FIXAÇÃO, GARANTINDO ESTABILIDADE, SEGURANÇA E ADEQUADO ACABAMENTO | un |  |  | 2803.3366 |  | 299.9016 |  | 245.7877 |  | 0 |  | 0 |  | 0 |  | 0 |  | 0 |  | 54.1138 |  | 3103.2381 |  |  |  | 0464PRÓPRIA
102192 | SINAPI | COMPOSICAO | Original | REMOÇÃO DE VIDRO TEMPERADO FIXADO EM PERFIL U. AF_11/2025 | m² | 6.1 | 0 | 0 | 19.3352 | 117.9449 | 15.8464 | 96.6631 | 0 | 0 | 0 | 0 | 0 | 0 | 0 | 0 | 0 | 0 | 3.4888 | 21.2818 | 19.3352 | 117.9449
471655 | PRÓPRIA | INSUMO | Original | TUBO RETANGULAR DE ALUMÍNIO BRANCO - SEÇÃO 100 X 60 X 4 MM | m | 7 | 188.29 | 1318.03 | 0 | 0 | 0 | 0 | 0 | 0 | 0 | 0 | 0 | 0 | 0 | 0 | 0 | 0 | 0 | 0 | 188.29 | 1318.03
102181 | SINAPI | COMPOSICAO | Original | INSTALAÇÃO DE VIDRO TEMPERADO, E = 10 MM, ENCAIXADO EM PERFIL U. AF_11/2025 | m² | 3.05 | 395.1858 | 1205.3166 | 59.6579 | 181.9567 | 48.8933 | 149.1247 | 0 | 0 | 0 | 0 | 0 | 0 | 0 | 0 | 0 | 0 | 10.7646 | 32.832 | 454.8437 | 1387.2732
471656 | PRÓPRIA | INSUMO | Original | CHUMBADOR PONTALETE PARA FIXAÇÃO DE PERFIL DE ALUMINÍO | un | 2 | 24.57 | 49.14 | 0 | 0 | 0 | 0 | 0 | 0 | 0 | 0 | 0 | 0 | 0 | 0 | 0 | 0 | 0 | 0 | 24.57 | 49.14
471657 | PRÓPRIA | INSUMO | Original | PERFIL EM ALUMINIO, FORMATO U, ABAS IGUAIS, NA COR PRETA, PARA INSTALAÇÃO VIDRO TEMPERADO DE 10MM | m | 9 | 25.65 | 230.85 | 0 | 0 | 0 | 0 | 0 | 0 | 0 | 0 | 0 | 0 | 0 | 0 | 0 | 0 | 0 | 0 | 25.65 | 230.85
0462 | PRÓPRIA |  | Original | REMOÇÃO DE GUARDA-CORPO METÁLICO EXISTENTE, INCLUINDO DESMONTAGEM, DESFIXAÇÃO, TRANSPORTE INTERNO E DESTINAÇÃO FINAL ADEQUADA DOS MATERIAIS, SEM REAPROVEITAMENTO. | un |  |  | 0 |  | 71.8653 |  | 61.8253 |  | 0 |  | 0 |  | 0 |  | 0 |  | 0 |  | 10.04 |  | 71.8653 |  |  |  | 0462PRÓPRIA
88315 | SINAPI | COMPOSICAO | Original | SERRALHEIRO COM ENCARGOS COMPLEMENTARES | h | 2 | 0 | 0 | 35.9327 | 71.8653 | 30.9127 | 61.8253 | 0 | 0 | 0 | 0 | 0 | 0 | 0 | 0 | 0 | 0 | 5.02 | 10.04 | 35.9327 | 71.8653
97665 | SINAPI |  | Original | REMOÇÃO DE LUMINÁRIAS, DE FORMA MANUAL, SEM REAPROVEITAMENTO. AF_09/2023 | un |  |  | 0 |  | 2.5069 |  | 2.1141 |  | 0 |  | 0 |  | 0 |  | 0 |  | 0 |  | 0.39281 |  | 2.5069 |  |  |  | 97665SINAPI
88316 | SINAPI | COMPOSICAO | Original | SERVENTE COM ENCARGOS COMPLEMENTARES | h | 0.058 | 0 | 0 | 26.7318 | 1.5504 | 21.7618 | 1.2622 | 0 | 0 | 0 | 0 | 0 | 0 | 0 | 0 | 0 | 0 | 4.97 | 0.28826 | 26.7318 | 1.5504
88264 | SINAPI | COMPOSICAO | Original | ELETRICISTA COM ENCARGOS COMPLEMENTARES | h | 0.0205 | 0 | 0 | 46.655 | 0.95643 | 41.555 | 0.85188 | 0 | 0 | 0 | 0 | 0 | 0 | 0 | 0 | 0 | 0 | 5.1 | 0.10455 | 46.655 | 0.95643
0003 | PRÓPRIA |  | Original | REMOÇÃO DE DIVISÓRIAS NAVAIS, DE FORMA MANUAL, SEM REAPROVEITAMENTO | m² |  |  | 0 |  | 10.7501 |  | 9.0081 |  | 0 |  | 0 |  | 0 |  | 0 |  | 0 |  | 1.7419 |  | 10.7501 |  |  |  | 0003PRÓPRIA
88278 | SINAPI | COMPOSICAO | Original | MONTADOR DE ESTRUTURAS METÁLICAS COM ENCARGOS COMPLEMENTARES | h | 0.0978 | 0 | 0 | 34.2884 | 3.3534 | 30.5384 | 2.9867 | 0 | 0 | 0 | 0 | 0 | 0 | 0 | 0 | 0 | 0 | 3.75 | 0.36675 | 34.2884 | 3.3534
88316 | SINAPI | COMPOSICAO | Original | SERVENTE COM ENCARGOS COMPLEMENTARES | h | 0.2767 | 0 | 0 | 26.7318 | 7.3967 | 21.7618 | 6.0215 | 0 | 0 | 0 | 0 | 0 | 0 | 0 | 0 | 0 | 0 | 4.97 | 1.3752 | 26.7318 | 7.3967
0479 | PRÓPRIA |  | Original | PLATAFORMA ELEVATÓRIA - 4M DE ALTURA - 250KG DE CARGA - FORNECIMENTO E INSTALAÇÃO | un |  |  | 92554.07 |  | 23138.52 |  | 23138.52 |  | 0 |  | 0 |  | 0 |  | 0 |  | 0 |  | 0 |  | 115692.59 |  |  |  | 0479PRÓPRIA
471668 | PRÓPRIA | INSUMO | Original | PLATAFORMA ELEVATÓRIA - 4M DE ALTURA - 250KG DE CARGA - EQUIPAMENTO | un | 1 | 92554.07 | 92554.07 | 0 | 0 | 0 | 0 | 0 | 0 | 0 | 0 | 0 | 0 | 0 | 0 | 0 | 0 | 0 | 0 | 92554.07 | 92554.07
471652 | PRÓPRIA | INSUMO | Original | PLATAFORMA ELEVATÓRIA - 4M DE ALTURA - 250KG DE CARGA - MÃO DE OBRA DE INSTALAÇÃO | un | 1 | 0 | 0 | 23138.52 | 23138.52 | 23138.52 | 23138.52 | 0 | 0 | 0 | 0 | 0 | 0 | 0 | 0 | 0 | 0 | 0 | 0 | 23138.52 | 23138.52
93657 | SINAPI |  | Original | DISJUNTOR MONOPOLAR TIPO DIN, CORRENTE NOMINAL DE 32A - FORNECIMENTO E INSTALAÇÃO. AF_07/2025 | un |  |  | 9.86 |  | 6.67 |  | 5.7746 |  | 0 |  | 0 |  | 0 |  | 0 |  | 0 |  | 0.89547 |  | 16.53 |  |  |  | 93657SINAPI
88264 | SINAPI | COMPOSICAO | Original | ELETRICISTA COM ENCARGOS COMPLEMENTARES | h | 0.087791 | 0 | 0 | 46.655 | 4.0959 | 41.555 | 3.6482 | 0 | 0 | 0 | 0 | 0 | 0 | 0 | 0 | 0 | 0 | 5.1 | 0.44773 | 46.655 | 4.0959
88247 | SINAPI | COMPOSICAO | Original | AUXILIAR DE ELETRICISTA COM ENCARGOS COMPLEMENTARES | h | 0.087791 | 0 | 0 | 29.3214 | 2.5742 | 24.2214 | 2.1264 | 0 | 0 | 0 | 0 | 0 | 0 | 0 | 0 | 0 | 0 | 5.1 | 0.44773 | 29.3214 | 2.5742
34653 | SINAPI | INSUMO | Original | DISJUNTOR TERMOMAGNETICO PARA TRILHO DIN (IEC), MONOPOLAR, 6 - 32 A | un | 1 | 8.45 | 8.45 | 0 | 0 | 0 | 0 | 0 | 0 | 0 | 0 | 0 | 0 | 0 | 0 | 0 | 0 | 0 | 0 | 8.45 | 8.45
1573 | SINAPI | INSUMO | Original | TERMINAL A COMPRESSAO EM COBRE ESTANHADO PARA CABO 6 MM2, 1 FURO E 1 COMPRESSAO, PARA PARAFUSO DE FIXACAO M6 | un | 1 | 1.41 | 1.41 | 0 | 0 | 0 | 0 | 0 | 0 | 0 | 0 | 0 | 0 | 0 | 0 | 0 | 0 | 0 | 0 | 1.41 | 1.41
93675 | SINAPI |  | Original | DISJUNTOR BIPOLAR TIPO DR, CORRENTE NOMINAL DE 40A - FORNECIMENTO E INSTALAÇÃO. AF_07/2025 | un |  |  | 135.56 |  | 19.3192 |  | 16.7256 |  | 0 |  | 0 |  | 0 |  | 0 |  | 0 |  | 2.5936 |  | 154.8792 |  |  |  | 93675SINAPI
88264 | SINAPI | COMPOSICAO | Original | ELETRICISTA COM ENCARGOS COMPLEMENTARES | h | 0.25428 | 0 | 0 | 46.655 | 11.8634 | 41.555 | 10.5666 | 0 | 0 | 0 | 0 | 0 | 0 | 0 | 0 | 0 | 0 | 5.1 | 1.2968 | 46.655 | 11.8634
88247 | SINAPI | COMPOSICAO | Original | AUXILIAR DE ELETRICISTA COM ENCARGOS COMPLEMENTARES | h | 0.25428 | 0 | 0 | 29.3214 | 7.4558 | 24.2214 | 6.159 | 0 | 0 | 0 | 0 | 0 | 0 | 0 | 0 | 0 | 0 | 5.1 | 1.2968 | 29.3214 | 7.4558
39446 | SINAPI | INSUMO | Original | DISPOSITIVO DR, 2 POLOS, SENSIBILIDADE DE 30 MA, CORRENTE DE 40 A, TIPO AC | un | 1 | 132.5 | 132.5 | 0 | 0 | 0 | 0 | 0 | 0 | 0 | 0 | 0 | 0 | 0 | 0 | 0 | 0 | 0 | 0 | 132.5 | 132.5
1574 | SINAPI | INSUMO | Original | TERMINAL A COMPRESSAO EM COBRE ESTANHADO PARA CABO 10 MM2, 1 FURO E 1 COMPRESSAO, PARA PARAFUSO DE FIXACAO M6 | un | 2 | 1.53 | 3.06 | 0 | 0 | 0 | 0 | 0 | 0 | 0 | 0 | 0 | 0 | 0 | 0 | 0 | 0 | 0 | 0 | 1.53 | 3.06
91929 | SINAPI |  | Original | CABO DE COBRE FLEXÍVEL ISOLADO, 4 MM², ANTI-CHAMA 0,6/1,0 KV, PARA CIRCUITOS TERMINAIS - FORNECIMENTO E INSTALAÇÃO. AF_03/2023 | m |  |  | 6.0166 |  | 2.9631 |  | 2.5653 |  | 0 |  | 0 |  | 0 |  | 0 |  | 0 |  | 0.3978 |  | 8.9797 |  |  |  | 91929SINAPI
88264 | SINAPI | COMPOSICAO | Original | ELETRICISTA COM ENCARGOS COMPLEMENTARES | h | 0.039 | 0 | 0 | 46.655 | 1.8195 | 41.555 | 1.6206 | 0 | 0 | 0 | 0 | 0 | 0 | 0 | 0 | 0 | 0 | 5.1 | 0.1989 | 46.655 | 1.8195
88247 | SINAPI | COMPOSICAO | Original | AUXILIAR DE ELETRICISTA COM ENCARGOS COMPLEMENTARES | h | 0.039 | 0 | 0 | 29.3214 | 1.1435 | 24.2214 | 0.94464 | 0 | 0 | 0 | 0 | 0 | 0 | 0 | 0 | 0 | 0 | 5.1 | 0.1989 | 29.3214 | 1.1435
21127 | SINAPI | INSUMO | Original | FITA ISOLANTE ADESIVA ANTICHAMA, USO ATE 750 V, EM ROLO DE 19 MM X 5 M | un | 0.0094 | 6.46 | 0.060724 | 0 | 0 | 0 | 0 | 0 | 0 | 0 | 0 | 0 | 0 | 0 | 0 | 0 | 0 | 0 | 0 | 6.46 | 0.060724
1021 | SINAPI | INSUMO | Original | CABO DE COBRE, FLEXIVEL, CLASSE 4 OU 5, ISOLACAO EM PVC/A, ANTICHAMA BWF-B, COBERTURA PVC-ST1, ANTICHAMA BWF-B, 1 CONDUTOR, 0,6/1 KV, SECAO NOMINAL 4 MM2 | m | 1.2434 | 4.79 | 5.9559 | 0 | 0 | 0 | 0 | 0 | 0 | 0 | 0 | 0 | 0 | 0 | 0 | 0 | 0 | 0 | 0 | 4.79 | 5.9559
91924 | SINAPI |  | Original | CABO DE COBRE FLEXÍVEL ISOLADO, 1,5 MM², ANTI-CHAMA 450/750 V, PARA CIRCUITOS TERMINAIS - FORNECIMENTO E INSTALAÇÃO. AF_03/2023 | m |  |  | 2.1248 |  | 1.7475 |  | 1.5129 |  | 0 |  | 0 |  | 0 |  | 0 |  | 0 |  | 0.2346 |  | 3.8722 |  |  |  | 91924SINAPI
88264 | SINAPI | COMPOSICAO | Original | ELETRICISTA COM ENCARGOS COMPLEMENTARES | h | 0.023 | 0 | 0 | 46.655 | 1.0731 | 41.555 | 0.95577 | 0 | 0 | 0 | 0 | 0 | 0 | 0 | 0 | 0 | 0 | 5.1 | 0.1173 | 46.655 | 1.0731
88247 | SINAPI | COMPOSICAO | Original | AUXILIAR DE ELETRICISTA COM ENCARGOS COMPLEMENTARES | h | 0.023 | 0 | 0 | 29.3214 | 0.67439 | 24.2214 | 0.55709 | 0 | 0 | 0 | 0 | 0 | 0 | 0 | 0 | 0 | 0 | 5.1 | 0.1173 | 29.3214 | 0.67439
21127 | SINAPI | INSUMO | Original | FITA ISOLANTE ADESIVA ANTICHAMA, USO ATE 750 V, EM ROLO DE 19 MM X 5 M | un | 0.0094 | 6.46 | 0.060724 | 0 | 0 | 0 | 0 | 0 | 0 | 0 | 0 | 0 | 0 | 0 | 0 | 0 | 0 | 0 | 0 | 6.46 | 0.060724
1013 | SINAPI | INSUMO | Original | CABO DE COBRE, FLEXIVEL, CLASSE 4 OU 5, ISOLACAO EM PVC/A, ANTICHAMA BWF-B, 1 CONDUTOR, 450/750 V, SECAO NOMINAL 1,5 MM2 | m | 1.2434 | 1.66 | 2.064 | 0 | 0 | 0 | 0 | 0 | 0 | 0 | 0 | 0 | 0 | 0 | 0 | 0 | 0 | 0 | 0 | 1.66 | 2.064
0405 | PRÓPRIA |  | Original | PERFILADO PERFURADO 38x38MM - CHAPA 22 | m |  |  | 9.01 |  | 37.7193 |  | 31.7013 |  | 0 |  | 0 |  | 0 |  | 0 |  | 0 |  | 6.018 |  | 46.7293 |  |  |  | 0405PRÓPRIA
88264 | SINAPI | COMPOSICAO | Original | ELETRICISTA COM ENCARGOS COMPLEMENTARES | h | 0.18 | 0 | 0 | 46.655 | 8.3979 | 41.555 | 7.4799 | 0 | 0 | 0 | 0 | 0 | 0 | 0 | 0 | 0 | 0 | 5.1 | 0.918 | 46.655 | 8.3979
88247 | SINAPI | COMPOSICAO | Original | AUXILIAR DE ELETRICISTA COM ENCARGOS COMPLEMENTARES | h | 1 | 0 | 0 | 29.3214 | 29.3214 | 24.2214 | 24.2214 | 0 | 0 | 0 | 0 | 0 | 0 | 0 | 0 | 0 | 0 | 5.1 | 5.1 | 29.3214 | 29.3214
39028 | SINAPI | INSUMO | Original | PERFILADO PERFURADO SIMPLES 38 X 38 MM, CHAPA 22 | m | 1 | 9.01 | 9.01 | 0 | 0 | 0 | 0 | 0 | 0 | 0 | 0 | 0 | 0 | 0 | 0 | 0 | 0 | 0 | 0 | 9.01 | 9.01
100758 | SINAPI |  | Original | PINTURA COM TINTA ALQUÍDICA DE ACABAMENTO (ESMALTE SINTÉTICO ACETINADO) APLICADA A ROLO OU PINCEL SOBRE SUPERFÍCIES METÁLICAS (EXCETO PERFIL) EXECUTADO EM OBRA (02 DEMÃOS). AF_01/2020 | m² |  |  | 11.7588 |  | 50.5807 |  | 41.4012 |  | 0 |  | 0 |  | 0 |  | 0 |  | 0 |  | 9.1794 |  | 62.3394 |  |  |  | 100758SINAPI
88310 | SINAPI | COMPOSICAO | Original | PINTOR COM ENCARGOS COMPLEMENTARES | h | 1.3559 | 0 | 0 | 37.3041 | 50.5807 | 30.5341 | 41.4012 | 0 | 0 | 0 | 0 | 0 | 0 | 0 | 0 | 0 | 0 | 6.77 | 9.1794 | 37.3041 | 50.5807
7311 | SINAPI | INSUMO | Original | TINTA ESMALTE SINTETICO PREMIUM ACETINADO | l | 0.2549 | 43.75 | 11.1519 | 0 | 0 | 0 | 0 | 0 | 0 | 0 | 0 | 0 | 0 | 0 | 0 | 0 | 0 | 0 | 0 | 43.75 | 11.1519
5318 | SINAPI | INSUMO | Original | DILUENTE AGUARRAS | l | 0.0255 | 23.8 | 0.6069 | 0 | 0 | 0 | 0 | 0 | 0 | 0 | 0 | 0 | 0 | 0 | 0 | 0 | 0 | 0 | 0 | 23.8 | 0.6069
91867 | SINAPI |  | Original | ELETRODUTO RÍGIDO ROSCÁVEL, PVC, DN 25 MM (3/4"), PARA CIRCUITOS TERMINAIS, INSTALADO EM LAJE - FORNECIMENTO E INSTALAÇÃO. AF_03/2023 | m |  |  | 5.1097 |  | 7.1418 |  | 6.183 |  | 0 |  | 0 |  | 0 |  | 0 |  | 0 |  | 0.9588 |  | 12.2514 |  |  |  | 91867SINAPI
88264 | SINAPI | COMPOSICAO | Original | ELETRICISTA COM ENCARGOS COMPLEMENTARES | h | 0.094 | 0 | 0 | 46.655 | 4.3856 | 41.555 | 3.9062 | 0 | 0 | 0 | 0 | 0 | 0 | 0 | 0 | 0 | 0 | 5.1 | 0.4794 | 46.655 | 4.3856
88247 | SINAPI | COMPOSICAO | Original | AUXILIAR DE ELETRICISTA COM ENCARGOS COMPLEMENTARES | h | 0.094 | 0 | 0 | 29.3214 | 2.7562 | 24.2214 | 2.2768 | 0 | 0 | 0 | 0 | 0 | 0 | 0 | 0 | 0 | 0 | 5.1 | 0.4794 | 29.3214 | 2.7562
43132 | SINAPI | INSUMO | Original | ARAME RECOZIDO 16 BWG, D = 1,65 MM (0,016 KG/M) OU 18 BWG, D = 1,25 MM (0,01 KG/M) | kg | 0.0018 | 25 | 0.045 | 0 | 0 | 0 | 0 | 0 | 0 | 0 | 0 | 0 | 0 | 0 | 0 | 0 | 0 | 0 | 0 | 25 | 0.045
2674 | SINAPI | INSUMO | Original | ELETRODUTO DE PVC RIGIDO ROSCAVEL DE 3/4", SEM LUVA | m | 1.017 | 4.98 | 5.0647 | 0 | 0 | 0 | 0 | 0 | 0 | 0 | 0 | 0 | 0 | 0 | 0 | 0 | 0 | 0 | 0 | 4.98 | 5.0647
91871 | SINAPI |  | Original | ELETRODUTO RÍGIDO ROSCÁVEL, PVC, DN 25 MM (3/4"), PARA CIRCUITOS TERMINAIS, INSTALADO EM PAREDE - FORNECIMENTO E INSTALAÇÃO. AF_03/2023 | m |  |  | 5.0647 |  | 13.4478 |  | 11.6424 |  | 0 |  | 0 |  | 0 |  | 0 |  | 0 |  | 1.8054 |  | 18.5125 |  |  |  | 91871SINAPI
88264 | SINAPI | COMPOSICAO | Original | ELETRICISTA COM ENCARGOS COMPLEMENTARES | h | 0.177 | 0 | 0 | 46.655 | 8.2579 | 41.555 | 7.3552 | 0 | 0 | 0 | 0 | 0 | 0 | 0 | 0 | 0 | 0 | 5.1 | 0.9027 | 46.655 | 8.2579
88247 | SINAPI | COMPOSICAO | Original | AUXILIAR DE ELETRICISTA COM ENCARGOS COMPLEMENTARES | h | 0.177 | 0 | 0 | 29.3214 | 5.1899 | 24.2214 | 4.2872 | 0 | 0 | 0 | 0 | 0 | 0 | 0 | 0 | 0 | 0 | 5.1 | 0.9027 | 29.3214 | 5.1899
2674 | SINAPI | INSUMO | Original | ELETRODUTO DE PVC RIGIDO ROSCAVEL DE 3/4", SEM LUVA | m | 1.017 | 4.98 | 5.0647 | 0 | 0 | 0 | 0 | 0 | 0 | 0 | 0 | 0 | 0 | 0 | 0 | 0 | 0 | 0 | 0 | 4.98 | 5.0647
91902 | SINAPI |  | Original | CURVA 90 GRAUS PARA ELETRODUTO, PVC, ROSCÁVEL, DN 25 MM (3/4"), PARA CIRCUITOS TERMINAIS, INSTALADA EM LAJE - FORNECIMENTO E INSTALAÇÃO. AF_03/2023 | un |  |  | 2.27 |  | 12.3082 |  | 10.6558 |  | 0 |  | 0 |  | 0 |  | 0 |  | 0 |  | 1.6524 |  | 14.5782 |  |  |  | 91902SINAPI
88264 | SINAPI | COMPOSICAO | Original | ELETRICISTA COM ENCARGOS COMPLEMENTARES | h | 0.162 | 0 | 0 | 46.655 | 7.5581 | 41.555 | 6.7319 | 0 | 0 | 0 | 0 | 0 | 0 | 0 | 0 | 0 | 0 | 5.1 | 0.8262 | 46.655 | 7.5581
88247 | SINAPI | COMPOSICAO | Original | AUXILIAR DE ELETRICISTA COM ENCARGOS COMPLEMENTARES | h | 0.162 | 0 | 0 | 29.3214 | 4.7501 | 24.2214 | 3.9239 | 0 | 0 | 0 | 0 | 0 | 0 | 0 | 0 | 0 | 0 | 5.1 | 0.8262 | 29.3214 | 4.7501
1879 | SINAPI | INSUMO | Original | CURVA 90 GRAUS, LONGA, DE PVC RIGIDO ROSCAVEL, DE 3/4", PARA ELETRODUTO | un | 1 | 2.27 | 2.27 | 0 | 0 | 0 | 0 | 0 | 0 | 0 | 0 | 0 | 0 | 0 | 0 | 0 | 0 | 0 | 0 | 2.27 | 2.27
104396 | SINAPI |  | Original | CONDULETE DE PVC, TIPO E, PARA ELETRODUTO DE PVC SOLDÁVEL DN 25 MM (3/4''), APARENTE - FORNECIMENTO E INSTALAÇÃO. AF_01/2026 | un |  |  | 7.62 |  | 13.7583 |  | 12.0417 |  | 0 |  | 0 |  | 0 |  | 0 |  | 0 |  | 1.7165 |  | 21.3783 |  |  |  | 104396SINAPI
88264 | SINAPI | COMPOSICAO | Original | ELETRICISTA COM ENCARGOS COMPLEMENTARES | h | 0.22438 | 0 | 0 | 46.655 | 10.4686 | 41.555 | 9.3243 | 0 | 0 | 0 | 0 | 0 | 0 | 0 | 0 | 0 | 0 | 5.1 | 1.1444 | 46.655 | 10.4686
88247 | SINAPI | COMPOSICAO | Original | AUXILIAR DE ELETRICISTA COM ENCARGOS COMPLEMENTARES | h | 0.11219 | 0 | 0 | 29.3214 | 3.2896 | 24.2214 | 2.7174 | 0 | 0 | 0 | 0 | 0 | 0 | 0 | 0 | 0 | 0 | 5.1 | 0.57218 | 29.3214 | 3.2896
39334 | SINAPI | INSUMO | Original | CONDULETE EM PVC, TIPO "E", SEM TAMPA, DE 3/4" | un | 1 | 7.22 | 7.22 | 0 | 0 | 0 | 0 | 0 | 0 | 0 | 0 | 0 | 0 | 0 | 0 | 0 | 0 | 0 | 0 | 7.22 | 7.22
11950 | SINAPI | INSUMO | Original | BUCHA DE NYLON SEM ABA S6, COM PARAFUSO DE 4,20 X 40 MM EM ACO ZINCADO COM ROSCA SOBERBA, CABECA CHATA E FENDA PHILLIPS | un | 2 | 0.2 | 0.4 | 0 | 0 | 0 | 0 | 0 | 0 | 0 | 0 | 0 | 0 | 0 | 0 | 0 | 0 | 0 | 0 | 0.2 | 0.4
91953 | SINAPI |  | Original | INTERRUPTOR SIMPLES (1 MÓDULO), 10A/250V, INCLUINDO SUPORTE E PLACA - FORNECIMENTO E INSTALAÇÃO. AF_03/2023 | un |  |  | 12.78 |  | 27.3515 |  | 23.6795 |  | 0 |  | 0 |  | 0 |  | 0 |  | 0 |  | 3.672 |  | 40.1315 |  |  |  | 91953SINAPI
91952 | SINAPI | COMPOSICAO | Original | INTERRUPTOR SIMPLES (1 MÓDULO), 10A/250V, SEM SUPORTE E SEM PLACA - FORNECIMENTO E INSTALAÇÃO. AF_03/2023 | un | 1 | 7.78 | 7.78 | 17.6265 | 17.6265 | 15.2601 | 15.2601 | 0 | 0 | 0 | 0 | 0 | 0 | 0 | 0 | 0 | 0 | 2.3664 | 2.3664 | 25.4065 | 25.4065
91946 | SINAPI | COMPOSICAO | Original | SUPORTE PARAFUSADO COM PLACA DE ENCAIXE 4" X 2" MÉDIO (1,30 M DO PISO) PARA PONTO ELÉTRICO - FORNECIMENTO E INSTALAÇÃO. AF_03/2023 | un | 1 | 5 | 5 | 9.725 | 9.725 | 8.4194 | 8.4194 | 0 | 0 | 0 | 0 | 0 | 0 | 0 | 0 | 0 | 0 | 1.3056 | 1.3056 | 14.725 | 14.725
91835 | SINAPI |  | Original | ELETRODUTO FLEXÍVEL CORRUGADO REFORÇADO, PVC, DN 25 MM (3/4"), PARA CIRCUITOS TERMINAIS, INSTALADO EM FORRO - FORNECIMENTO E INSTALAÇÃO. AF_03/2023 | m |  |  | 5.7818 |  | 15.8972 |  | 13.8043 |  | 0 |  | 0 |  | 0 |  | 0 |  | 0 |  | 2.0929 |  | 21.679 |  |  |  | 91835SINAPI
91170 | SINAPI | COMPOSICAO | Original | FIXAÇÃO DE TUBOS HORIZONTAIS DE PVC ÁGUA, PVC ESGOTO, PVC ÁGUA PLUVIAL, CPVC, PPR, COBRE OU AÇO, DIÂMETROS MENORES OU IGUAIS A 40 MM, COM ABRAÇADEIRA METÁLICA RÍGIDA TIPO U PERFIL 1 1/4", FIXADA EM PERFILADO EM LAJE. AF_09/2023_PS | m | 1 | 1.3928 | 1.3928 | 8.9833 | 8.9833 | 7.8186 | 7.8186 | 0 | 0 | 0 | 0 | 0 | 0 | 0 | 0 | 0 | 0 | 1.1647 | 1.1647 | 10.3762 | 10.3762
88264 | SINAPI | COMPOSICAO | Original | ELETRICISTA COM ENCARGOS COMPLEMENTARES | h | 0.091 | 0 | 0 | 46.655 | 4.2456 | 41.555 | 3.7815 | 0 | 0 | 0 | 0 | 0 | 0 | 0 | 0 | 0 | 0 | 5.1 | 0.4641 | 46.655 | 4.2456
88247 | SINAPI | COMPOSICAO | Original | AUXILIAR DE ELETRICISTA COM ENCARGOS COMPLEMENTARES | h | 0.091 | 0 | 0 | 29.3214 | 2.6682 | 24.2214 | 2.2041 | 0 | 0 | 0 | 0 | 0 | 0 | 0 | 0 | 0 | 0 | 5.1 | 0.4641 | 29.3214 | 2.6682
39244 | SINAPI | INSUMO | Original | ELETRODUTO PVC FLEXIVEL CORRUGADO, REFORCADO, COR LARANJA, DE 25 MM, PARA LAJES E PISOS | m | 1.1 | 3.99 | 4.389 | 0 | 0 | 0 | 0 | 0 | 0 | 0 | 0 | 0 | 0 | 0 | 0 | 0 | 0 | 0 | 0 | 3.99 | 4.389
98295 | SINAPI |  | Original | CABO ELETRÔNICO CATEGORIA 5E, INSTALADO EM EDIFICAÇÃO INSTITUCIONAL - FORNECIMENTO E INSTALAÇÃO. AF_08/2025 | m |  |  | 6.678 |  | 0.64982 |  | 0.56534 |  | 0 |  | 0 |  | 0 |  | 0 |  | 0 |  | 0.084487 |  | 7.3278 |  |  |  | 98295SINAPI
88264 | SINAPI | COMPOSICAO | Original | ELETRICISTA COM ENCARGOS COMPLEMENTARES | h | 0.0094663 | 0 | 0 | 46.655 | 0.44165 | 41.555 | 0.39337 | 0 | 0 | 0 | 0 | 0 | 0 | 0 | 0 | 0 | 0 | 5.1 | 0.048278 | 46.655 | 0.44165
88247 | SINAPI | COMPOSICAO | Original | AUXILIAR DE ELETRICISTA COM ENCARGOS COMPLEMENTARES | h | 0.0070997 | 0 | 0 | 29.3214 | 0.20817 | 24.2214 | 0.17196 | 0 | 0 | 0 | 0 | 0 | 0 | 0 | 0 | 0 | 0 | 5.1 | 0.036208 | 29.3214 | 0.20817
39598 | SINAPI | INSUMO | Original | CABO DE REDE, PAR TRANCADO U/UTP, 4 PARES, CATEGORIA 5E (CAT 5E), ISOLAMENTO PVC (LSZH) | m | 1.05 | 6.36 | 6.678 | 0 | 0 | 0 | 0 | 0 | 0 | 0 | 0 | 0 | 0 | 0 | 0 | 0 | 0 | 0 | 0 | 6.36 | 6.678
0463 | PRÓPRIA |  | Original | PERFIL DE ALUMÍNIO COLORIDO PARA ACABAMENTO - 50,8MM X 3,18MM - FORNECIMENTO E INSTALAÇÃO | m |  |  | 39.74 |  | 17.9663 |  | 15.4563 |  | 0 |  | 0 |  | 0 |  | 0 |  | 0 |  | 2.51 |  | 57.7063 |  |  |  | 0463PRÓPRIA
471654 | PRÓPRIA | INSUMO | Original | PERFIL DE ALUMÍNIO COLORIDO - 50,8MM X 3,18MM | m | 1 | 39.74 | 39.74 | 0 | 0 | 0 | 0 | 0 | 0 | 0 | 0 | 0 | 0 | 0 | 0 | 0 | 0 | 0 | 0 | 39.74 | 39.74
88315 | SINAPI | COMPOSICAO | Original | SERRALHEIRO COM ENCARGOS COMPLEMENTARES | h | 0.5 | 0 | 0 | 35.9327 | 17.9663 | 30.9127 | 15.4563 | 0 | 0 | 0 | 0 | 0 | 0 | 0 | 0 | 0 | 0 | 5.02 | 2.51 | 35.9327 | 17.9663
88489 | SINAPI |  | Original | PINTURA LÁTEX ACRÍLICA PREMIUM, APLICAÇÃO MANUAL EM PAREDES, DUAS DEMÃOS. AF_04/2023 | m² |  |  | 6.5122 |  | 7.5385 |  | 6.164 |  | 0 |  | 0 |  | 0 |  | 0 |  | 0 |  | 1.3746 |  | 14.0508 |  |  |  | 88489SINAPI
88316 | SINAPI | COMPOSICAO | Original | SERVENTE COM ENCARGOS COMPLEMENTARES | h | 0.0544 | 0 | 0 | 26.7318 | 1.4542 | 21.7618 | 1.1838 | 0 | 0 | 0 | 0 | 0 | 0 | 0 | 0 | 0 | 0 | 4.97 | 0.27037 | 26.7318 | 1.4542
88310 | SINAPI | COMPOSICAO | Original | PINTOR COM ENCARGOS COMPLEMENTARES | h | 0.1631 | 0 | 0 | 37.3041 | 6.0843 | 30.5341 | 4.9801 | 0 | 0 | 0 | 0 | 0 | 0 | 0 | 0 | 0 | 0 | 6.77 | 1.1042 | 37.3041 | 6.0843
7356 | SINAPI | INSUMO | Original | TINTA LATEX ACRILICA PREMIUM, COR BRANCO FOSCO | l | 0.2285 | 28.5 | 6.5122 | 0 | 0 | 0 | 0 | 0 | 0 | 0 | 0 | 0 | 0 | 0 | 0 | 0 | 0 | 0 | 0 | 28.5 | 6.5122
0466 | PRÓPRIA |  | Original | INSTALAÇÃO DE LUMINÁRIA RETANGULAR LED DE SOBREPOR COM REFLETORES E ALETAS - 120CM, 4000K, 2 LÂMPADAS TUBULARES 18/20W | un |  |  | 0 |  | 26.9601 |  | 23.727 |  | 0 |  | 0 |  | 0 |  | 0 |  | 0 |  | 3.2331 |  | 26.9601 |  |  |  | 0466PRÓPRIA
88264 | SINAPI | COMPOSICAO | Original | ELETRICISTA COM ENCARGOS COMPLEMENTARES | h | 0.483 | 0 | 0 | 46.655 | 22.5344 | 41.555 | 20.0711 | 0 | 0 | 0 | 0 | 0 | 0 | 0 | 0 | 0 | 0 | 5.1 | 2.4633 | 46.655 | 22.5344
88247 | SINAPI | COMPOSICAO | Original | AUXILIAR DE ELETRICISTA COM ENCARGOS COMPLEMENTARES | h | 0.15094 | 0 | 0 | 29.3214 | 4.4257 | 24.2214 | 3.6559 | 0 | 0 | 0 | 0 | 0 | 0 | 0 | 0 | 0 | 0 | 5.1 | 0.76978 | 29.3214 | 4.4257
0474 | PRÓPRIA |  | Original | REFLETOR LED PRO 30W, IP66, BIVOLT, 3.000K, 2.760lm, VIDA ÚTIL DE 30.000hs, ÂNGULO DE ABERTURA 110º – PRETO - MARCA BLUMENAU - FORNECIMENTO E INSTALAÇÃO. | un |  |  | 52.49 |  | 36.1901 |  | 31.8551 |  | 0 |  | 0 |  | 0 |  | 0 |  | 0 |  | 4.335 |  | 88.6801 |  |  |  | 0474PRÓPRIA
88264 | SINAPI | COMPOSICAO | Original | ELETRICISTA COM ENCARGOS COMPLEMENTARES | h | 0.65 | 0 | 0 | 46.655 | 30.3258 | 41.555 | 27.0108 | 0 | 0 | 0 | 0 | 0 | 0 | 0 | 0 | 0 | 0 | 5.1 | 3.315 | 46.655 | 30.3258
88247 | SINAPI | COMPOSICAO | Original | AUXILIAR DE ELETRICISTA COM ENCARGOS COMPLEMENTARES | h | 0.2 | 0 | 0 | 29.3214 | 5.8643 | 24.2214 | 4.8443 | 0 | 0 | 0 | 0 | 0 | 0 | 0 | 0 | 0 | 0 | 5.1 | 1.02 | 29.3214 | 5.8643
471664 | PRÓPRIA | INSUMO | Original | REFLETOR LED PRO 30W, IP66, BIVOLT, 3.000K, 2.760lm, VIDA ÚTIL DE 30.000hs, ÂNGULO DE ABERTURA 110º – PRETO - MARCA BLUMENAU | un | 1 | 52.49 | 52.49 | 0 | 0 | 0 | 0 | 0 | 0 | 0 | 0 | 0 | 0 | 0 | 0 | 0 | 0 | 0 | 0 | 52.49 | 52.49
0475 | PRÓPRIA |  | Original | REFLETOR LED PRO 50W, IP66, BIVOLT, 3.000K, 4.600lm, VIDA ÚTIL DE 30.000hs, ÂNGULO DE ABERTURA 110º – PRETO - MARCA BLUMENAU - FORNECIMENTO E INSTALAÇÃO. | un |  |  | 60.38 |  | 36.1901 |  | 31.8551 |  | 0 |  | 0 |  | 0 |  | 0 |  | 0 |  | 4.335 |  | 96.5701 |  |  |  | 0475PRÓPRIA
88264 | SINAPI | COMPOSICAO | Original | ELETRICISTA COM ENCARGOS COMPLEMENTARES | h | 0.65 | 0 | 0 | 46.655 | 30.3258 | 41.555 | 27.0108 | 0 | 0 | 0 | 0 | 0 | 0 | 0 | 0 | 0 | 0 | 5.1 | 3.315 | 46.655 | 30.3258
88247 | SINAPI | COMPOSICAO | Original | AUXILIAR DE ELETRICISTA COM ENCARGOS COMPLEMENTARES | h | 0.2 | 0 | 0 | 29.3214 | 5.8643 | 24.2214 | 4.8443 | 0 | 0 | 0 | 0 | 0 | 0 | 0 | 0 | 0 | 0 | 5.1 | 1.02 | 29.3214 | 5.8643
471665 | PRÓPRIA | INSUMO | Original | REFLETOR LED PRO 50W, IP66, BIVOLT, 3.000K, 4.600lm, VIDA ÚTIL DE 30.000hs, ÂNGULO DE ABERTURA 110º – PRETO - MARCA BLUMENAU | un | 1 | 60.38 | 60.38 | 0 | 0 | 0 | 0 | 0 | 0 | 0 | 0 | 0 | 0 | 0 | 0 | 0 | 0 | 0 | 0 | 60.38 | 60.38
91926 | SINAPI |  | Original | CABO DE COBRE FLEXÍVEL ISOLADO, 2,5 MM², ANTI-CHAMA 450/750 V, PARA CIRCUITOS TERMINAIS - FORNECIMENTO E INSTALAÇÃO. AF_03/2023 | m |  |  | 3.3309 |  | 2.2033 |  | 1.9075 |  | 0 |  | 0 |  | 0 |  | 0 |  | 0 |  | 0.2958 |  | 5.5342 |  |  |  | 91926SINAPI
88264 | SINAPI | COMPOSICAO | Original | ELETRICISTA COM ENCARGOS COMPLEMENTARES | h | 0.029 | 0 | 0 | 46.655 | 1.353 | 41.555 | 1.2051 | 0 | 0 | 0 | 0 | 0 | 0 | 0 | 0 | 0 | 0 | 5.1 | 0.1479 | 46.655 | 1.353
88247 | SINAPI | COMPOSICAO | Original | AUXILIAR DE ELETRICISTA COM ENCARGOS COMPLEMENTARES | h | 0.029 | 0 | 0 | 29.3214 | 0.85032 | 24.2214 | 0.70242 | 0 | 0 | 0 | 0 | 0 | 0 | 0 | 0 | 0 | 0 | 5.1 | 0.1479 | 29.3214 | 0.85032
21127 | SINAPI | INSUMO | Original | FITA ISOLANTE ADESIVA ANTICHAMA, USO ATE 750 V, EM ROLO DE 19 MM X 5 M | un | 0.0094 | 6.46 | 0.060724 | 0 | 0 | 0 | 0 | 0 | 0 | 0 | 0 | 0 | 0 | 0 | 0 | 0 | 0 | 0 | 0 | 6.46 | 0.060724
1014 | SINAPI | INSUMO | Original | CABO DE COBRE, FLEXIVEL, CLASSE 4 OU 5, ISOLACAO EM PVC/A, ANTICHAMA BWF-B, 1 CONDUTOR, 450/750 V, SECAO NOMINAL 2,5 MM2 | m | 1.2434 | 2.63 | 3.2701 | 0 | 0 | 0 | 0 | 0 | 0 | 0 | 0 | 0 | 0 | 0 | 0 | 0 | 0 | 0 | 0 | 2.63 | 3.2701
0438 | PRÓPRIA |  | Original | LOCACAO E MONTAGEM DE ANDAIME METALICO TUBULAR DE ENCAIXE, TIPO DE TORRE, COM LARGURA DE 1 ATE 1,5 M E ALTURA DE *1,00* M (INCLUSO SAPATAS FIXAS OU RODIZIOS) | mXmês |  |  | 0 |  | 86.0555 |  | 29.5553 |  | 52 |  | 0 |  | 0 |  | 0 |  | 0 |  | 4.5002 |  | 86.0555 |  |  |  | 0438PRÓPRIA
97064 | SINAPI | COMPOSICAO | Original | MONTAGEM E DESMONTAGEM DE ANDAIME TUBULAR TIPO "TORRE" (EXCLUSIVE ANDAIME E LIMPEZA). AF_03/2024 | m | 1 | 0 | 0 | 34.0555 | 34.0555 | 29.5553 | 29.5553 | 0 | 0 | 0 | 0 | 0 | 0 | 0 | 0 | 0 | 0 | 4.5002 | 4.5002 | 34.0555 | 34.0555
10527 | SINAPI | INSUMO | Original | LOCACAO DE ANDAIME METALICO TUBULAR DE ENCAIXE, TIPO DE TORRE, CADA PAINEL COM LARGURA DE 1 ATE 1,5 M E ALTURA DE *1,00* M, INCLUINDO DIAGONAL, BARRAS DE LIGACAO, SAPATAS OU RODIZIOS E DEMAIS ITENS NECESSARIOS A MONTAGEM (NAO INCLUI INSTALACAO) | mXmês | 1 | 0 | 0 | 52 | 52 | 0 | 0 | 52 | 52 | 0 | 0 | 0 | 0 | 0 | 0 | 0 | 0 | 0 | 0 | 52 | 52
99842 | SINAPI |  | Original | GUARDA-CORPO DE AÇO GALVANIZADO DE 1,10M, MONTANTES TUBULARES DE 1.1/4" ESPAÇADOS 1,20M, TRAVESSA SUPERIOR DE 1.1/2", GRADIL FORMADO POR TUBOS HORIZONTAIS DE 1" E VERTICAIS DE 3/4", FIXADO COM ADESIVO ESTRUTURAL EPOXI. AF_10/2025_PS | m |  |  | 338.0458 |  | 223.5113 |  | 189.4105 |  | 0 |  | 0 |  | 0 |  | 0 |  | 0 |  | 34.1009 |  | 561.5571 |  |  |  | 99842SINAPI
88315 | SINAPI | COMPOSICAO | Original | SERRALHEIRO COM ENCARGOS COMPLEMENTARES | h | 3.9713 | 0 | 0 | 35.9327 | 142.6994 | 30.9127 | 122.7635 | 0 | 0 | 0 | 0 | 0 | 0 | 0 | 0 | 0 | 0 | 5.02 | 19.9359 | 35.9327 | 142.6994
88251 | SINAPI | COMPOSICAO | Original | AUXILIAR DE SERRALHEIRO COM ENCARGOS COMPLEMENTARES | h | 2.8217 | 0 | 0 | 28.6395 | 80.812 | 23.6195 | 66.647 | 0 | 0 | 0 | 0 | 0 | 0 | 0 | 0 | 0 | 0 | 5.02 | 14.1649 | 28.6395 | 80.812
21012 | SINAPI | INSUMO | Original | TUBO ACO GALVANIZADO COM COSTURA, CLASSE LEVE, DN 40 MM (1 1/2"), E = 3,00 MM, *3,48* KG/M (NBR 5580) | m | 1.0545 | 54.07 | 57.0168 | 0 | 0 | 0 | 0 | 0 | 0 | 0 | 0 | 0 | 0 | 0 | 0 | 0 | 0 | 0 | 0 | 54.07 | 57.0168
21011 | SINAPI | INSUMO | Original | TUBO ACO GALVANIZADO COM COSTURA, CLASSE LEVE, DN 32 MM (1 1/4"), E = 2,65 MM, *2,71* KG/M (NBR 5580) | m | 0.9491 | 48.93 | 46.4395 | 0 | 0 | 0 | 0 | 0 | 0 | 0 | 0 | 0 | 0 | 0 | 0 | 0 | 0 | 0 | 0 | 48.93 | 46.4395
21010 | SINAPI | INSUMO | Original | TUBO ACO GALVANIZADO COM COSTURA, CLASSE LEVE, DN 25 MM (1"), E = 2,65 MM, *2,11* KG/M (NBR 5580) | m | 2.0739 | 33.57 | 69.6208 | 0 | 0 | 0 | 0 | 0 | 0 | 0 | 0 | 0 | 0 | 0 | 0 | 0 | 0 | 0 | 0 | 33.57 | 69.6208
21009 | SINAPI | INSUMO | Original | TUBO ACO GALVANIZADO COM COSTURA, CLASSE LEVE, DN 20 MM (3/4"), E = 2,25 MM, *1,3* KG/M (NBR 5580) | m | 6.4064 | 25 | 160.16 | 0 | 0 | 0 | 0 | 0 | 0 | 0 | 0 | 0 | 0 | 0 | 0 | 0 | 0 | 0 | 0 | 25 | 160.16
11964 | SINAPI | INSUMO | Original | PARAFUSO DE ACO ZINCADO, TIPO CHUMBADOR PARABOLT, DIAMETRO 3/8", COMPRIMENTO 75 MM | un | 0.8333 | 2.89 | 2.4082 | 0 | 0 | 0 | 0 | 0 | 0 | 0 | 0 | 0 | 0 | 0 | 0 | 0 | 0 | 0 | 0 | 2.89 | 2.4082
11002 | SINAPI | INSUMO | Original | ELETRODO REVESTIDO AWS - E6013, DIAMETRO IGUAL A 2,50 MM | kg | 0.0625 | 28.09 | 1.7556 | 0 | 0 | 0 | 0 | 0 | 0 | 0 | 0 | 0 | 0 | 0 | 0 | 0 | 0 | 0 | 0 | 28.09 | 1.7556
156 | SINAPI | INSUMO | Original | ADESIVO ESTRUTURAL A BASE DE RESINA EPOXI, BICOMPONENTE, FLUIDO | kg | 0.0154 | 41.87 | 0.6448 | 0 | 0 | 0 | 0 | 0 | 0 | 0 | 0 | 0 | 0 | 0 | 0 | 0 | 0 | 0 | 0 | 41.87 | 0.6448
101094 | SINAPI |  | Original | PISO PODOTÁTIL DE ALERTA OU DIRECIONAL, DE BORRACHA, ASSENTADO SOBRE ARGAMASSA. AF_02/2026 | m |  |  | 136.6141 |  | 56.6868 |  | 48.1084 |  | 0 |  | 0 |  | 0 |  | 0 |  | 0 |  | 8.5784 |  | 193.3009 |  |  |  | 101094SINAPI
88316 | SINAPI | COMPOSICAO | Original | SERVENTE COM ENCARGOS COMPLEMENTARES | h | 0.57151 | 0 | 0 | 26.7318 | 15.2775 | 21.7618 | 12.4371 | 0 | 0 | 0 | 0 | 0 | 0 | 0 | 0 | 0 | 0 | 4.97 | 2.8404 | 26.7318 | 15.2775
88309 | SINAPI | COMPOSICAO | Original | PEDREIRO COM ENCARGOS COMPLEMENTARES | h | 1.143 | 0 | 0 | 36.2279 | 41.4093 | 31.2079 | 35.6713 | 0 | 0 | 0 | 0 | 0 | 0 | 0 | 0 | 0 | 0 | 5.02 | 5.738 | 36.2279 | 41.4093
38186 | SINAPI | INSUMO | Original | PISO TATIL DE ALERTA OU DIRECIONAL, DE BORRACHA, COLORIDO, 25 X 25 CM, E = 12 MM, PARA ARGAMASSA | m² | 0.25 | 535.57 | 133.8925 | 0 | 0 | 0 | 0 | 0 | 0 | 0 | 0 | 0 | 0 | 0 | 0 | 0 | 0 | 0 | 0 | 535.57 | 133.8925
37595 | SINAPI | INSUMO | Original | ARGAMASSA COLANTE TIPO AC III | kg | 1.215 | 2.24 | 2.7216 | 0 | 0 | 0 | 0 | 0 | 0 | 0 | 0 | 0 | 0 | 0 | 0 | 0 | 0 | 0 | 0 | 2.24 | 2.7216
0480 | PRÓPRIA |  | Original | INSTALAÇÃO DE MAPA TÁTIL | un |  |  | 50.56 |  | 26.7318 |  | 21.7618 |  | 0 |  | 0 |  | 0 |  | 0 |  | 0 |  | 4.97 |  | 77.2918 |  |  |  | 0480PRÓPRIA
88316 | SINAPI | COMPOSICAO | Original | SERVENTE COM ENCARGOS COMPLEMENTARES | h | 1 | 0 | 0 | 26.7318 | 26.7318 | 21.7618 | 21.7618 | 0 | 0 | 0 | 0 | 0 | 0 | 0 | 0 | 0 | 0 | 4.97 | 4.97 | 26.7318 | 26.7318
4346. | SINAPI | INSUMO | Original | PARAFUSO DE FERRO POLIDO, SEXTAVADO, COM ROSCA PARCIAL, DIAMETRO 5/8", COMPRIMENTO 6", COM PORCA E ARRUELA DE PRESSAO MEDIA | un | 4 | 12.27 | 49.08 | 0 | 0 | 0 | 0 | 0 | 0 | 0 | 0 | 0 | 0 | 0 | 0 | 0 | 0 | 0 | 0 | 12.27 | 49.08
4374 | SINAPI | INSUMO | Original | BUCHA DE NYLON SEM ABA S10 | un | 4 | 0.37 | 1.48 | 0 | 0 | 0 | 0 | 0 | 0 | 0 | 0 | 0 | 0 | 0 | 0 | 0 | 0 | 0 | 0 | 0.37 | 1.48
0481 | PRÓPRIA |  | Original | PORTA GIRATÓRIA COM DETECTOR DE METAIS MODELO EPAGMS35, COM SISTEMA DE DETECÇÃO NO EIXO CENTRAL E NA PORTA - FORNECIMENTO E INSTALAÇÃO | un |  |  | 20480 |  | 5120 |  | 5120 |  | 0 |  | 0 |  | 0 |  | 0 |  | 0 |  | 0 |  | 25600 |  |  | Proposta da empresa EQUIPAPRO em: F:\5 PROJOBRA\2 VARAS TRABALHISTAS\BNU_BLUMENAU\BEIRA RIO\2026 - PLATAFORMA ELEVATÓRIA, PORTA GIRATÓRIA, ILUMINAÇÃO FACHADA\Propostas\Porta Giratória\EquipaPro | 0481PRÓPRIA
471669 | PRÓPRIA | INSUMO | Original | PORTA GIRATÓRIA COM DETECTOR DE METAIS MODELO EPAGMS35, COM SISTEMA DE DETECÇÃO NO EIXO CENTRAL E NA PORTA - MÃO DE OBRA DE INSTALAÇÃO | un | 1 | 0 | 0 | 5120 | 5120 | 5120 | 5120 | 0 | 0 | 0 | 0 | 0 | 0 | 0 | 0 | 0 | 0 | 0 | 0 | 5120 | 5120
471666 | PRÓPRIA | INSUMO | Original | PORTA GIRATÓRIA COM DETECTOR DE METAIS MODELO EPAGMS35, COM SISTEMA DE DETECÇÃO NO EIXO CENTRAL E NA PORTA - EQUIPAMENTO | un | 1 | 20480 | 20480 | 0 | 0 | 0 | 0 | 0 | 0 | 0 | 0 | 0 | 0 | 0 | 0 | 0 | 0 | 0 | 0 | 20480 | 20480
0467 | PRÓPRIA |  | Original | CABO MULTIPOLAR DE COBRE, FLEXIVEL, CLASSE 4 OU 5, ISOLACAO EM HEPR, COBERTURA EM PVC-ST2, ANTICHAMA BWF-B, 0,6/1 KV, 3 CONDUTORES DE 2,5 MM2 - FORNECIMENTO E INSTALAÇÃO | m |  |  | 9.98 |  | 5.2745 |  | 5.2745 |  | 0 |  | 0 |  | 0 |  | 0 |  | 0 |  | 0 |  | 15.2545 | SEINFRA-CE |  | Utiliza composição SEINFRA-CE C4558 com substituição do cabo pelo insumo SINAPI 39258 | 0467PRÓPRIA
I0042 | SEINFRA-CE | INSUMO | Original | AJUDANTE DE ELETRICISTA | h | 0.11 | 0 | 0 | 21.1 | 2.321 | 21.1 | 2.321 | 0 | 0 | 0 | 0 | 0 | 0 | 0 | 0 | 0 | 0 | 0 | 0 | 21.1 | 2.321
I2312 | SEINFRA-CE | INSUMO | Original | ELETRICISTA | h | 0.11 | 0 | 0 | 26.85 | 2.9535 | 26.85 | 2.9535 | 0 | 0 | 0 | 0 | 0 | 0 | 0 | 0 | 0 | 0 | 0 | 0 | 26.85 | 2.9535
39258 | SINAPI | INSUMO | Original | CABO MULTIPOLAR DE COBRE, FLEXIVEL, CLASSE 4 OU 5, ISOLACAO EM HEPR, COBERTURA EM PVC-ST2, ANTICHAMA BWF-B, 0,6/1 KV, 3 CONDUTORES DE 2,5 MM2 | m | 1 | 9.98 | 9.98 | 0 | 0 | 0 | 0 | 0 | 0 | 0 | 0 | 0 | 0 | 0 | 0 | 0 | 0 | 0 | 0 | 9.98 | 9.98
102181 | SINAPI |  | Original | INSTALAÇÃO DE VIDRO TEMPERADO, E = 10 MM, ENCAIXADO EM PERFIL U. AF_11/2025 | m² |  |  | 395.1858 |  | 59.6579 |  | 48.8933 |  | 0 |  | 0 |  | 0 |  | 0 |  | 0 |  | 10.7646 |  | 454.8437 |  |  |  | 102181SINAPI
88325 | SINAPI | COMPOSICAO | Original | VIDRACEIRO COM ENCARGOS COMPLEMENTARES | h | 1.1565 | 0 | 0 | 28.5218 | 32.9857 | 23.5018 | 27.1801 | 0 | 0 | 0 | 0 | 0 | 0 | 0 | 0 | 0 | 0 | 5.02 | 5.8057 | 28.5218 | 32.9857
88316 | SINAPI | COMPOSICAO | Original | SERVENTE COM ENCARGOS COMPLEMENTARES | h | 0.99777 | 0 | 0 | 26.7318 | 26.6722 | 21.7618 | 21.7133 | 0 | 0 | 0 | 0 | 0 | 0 | 0 | 0 | 0 | 0 | 4.97 | 4.9589 | 26.7318 | 26.6722
39961 | SINAPI | INSUMO | Original | SILICONE ACETICO USO GERAL INCOLOR 280 G | un | 0.309 | 17.9 | 5.5311 | 0 | 0 | 0 | 0 | 0 | 0 | 0 | 0 | 0 | 0 | 0 | 0 | 0 | 0 | 0 | 0 | 17.9 | 5.5311
39432 | SINAPI | INSUMO | Original | FITA DE PAPEL REFORCADA COM LAMINA DE METAL PARA REFORCO DE CANTOS DE CHAPA DE GESSO PARA DRYWALL | m | 2.322 | 3.05 | 7.0821 | 0 | 0 | 0 | 0 | 0 | 0 | 0 | 0 | 0 | 0 | 0 | 0 | 0 | 0 | 0 | 0 | 3.05 | 7.0821
34360 | SINAPI | INSUMO | Original | PERFIL DE ALUMINIO ANODIZADO | kg | 0.748 | 60.47 | 45.2316 | 0 | 0 | 0 | 0 | 0 | 0 | 0 | 0 | 0 | 0 | 0 | 0 | 0 | 0 | 0 | 0 | 60.47 | 45.2316
11950 | SINAPI | INSUMO | Original | BUCHA DE NYLON SEM ABA S6, COM PARAFUSO DE 4,20 X 40 MM EM ACO ZINCADO COM ROSCA SOBERBA, CABECA CHATA E FENDA PHILLIPS | un | 1.705 | 0.2 | 0.341 | 0 | 0 | 0 | 0 | 0 | 0 | 0 | 0 | 0 | 0 | 0 | 0 | 0 | 0 | 0 | 0 | 0.2 | 0.341
10507 | SINAPI | INSUMO | Original | VIDRO TEMPERADO INCOLOR E = 10 MM, SEM COLOCACAO | m² | 1 | 337 | 337 | 0 | 0 | 0 | 0 | 0 | 0 | 0 | 0 | 0 | 0 | 0 | 0 | 0 | 0 | 0 | 0 | 337 | 337
0478 | PRÓPRIA |  | Original | PELÍCULA JATEADA EM ADESIVO VINÍLICO, FAIXA DE 10CM, PARA VIDRO TEMPERADO - FORNECIMENTO E INSTALAÇÃO | m |  |  | 6.699 |  | 8.5566 |  | 7.0506 |  | 0 |  | 0 |  | 0 |  | 0 |  | 0 |  | 1.506 |  | 15.2556 |  |  |  | 0478PRÓPRIA
471667 | PRÓPRIA | INSUMO | Original | PELÍCULA JATEADA EM ADESIVO VINILÍCO, FAIXA DE 10CM, PARA VIDRO TEMPERADO. | m | 1.1 | 6.09 | 6.699 | 0 | 0 | 0 | 0 | 0 | 0 | 0 | 0 | 0 | 0 | 0 | 0 | 0 | 0 | 0 | 0 | 6.09 | 6.699
88325 | SINAPI | COMPOSICAO | Original | VIDRACEIRO COM ENCARGOS COMPLEMENTARES | h | 0.3 | 0 | 0 | 28.5218 | 8.5566 | 23.5018 | 7.0506 | 0 | 0 | 0 | 0 | 0 | 0 | 0 | 0 | 0 | 0 | 5.02 | 1.506 | 28.5218 | 8.5566
0468 | PRÓPRIA |  | Original | CAIXA PARA PASSAGEM DE OBJETOS EM ACRÍLICO OU POLICARBONATO - FORNECIMENTO E INSTALAÇÃO | un |  |  | 930 |  | 14.2609 |  | 11.7509 |  | 0 |  | 0 |  | 0 |  | 0 |  | 0 |  | 2.51 |  | 944.2609 |  |  |  | 0468PRÓPRIA
471658 | PRÓPRIA | INSUMO | Original | CAIXA PARA PASSAGEM DE OBJETOS EM ACRÍLICO OU POLICARBONATO | un | 1 | 930 | 930 | 0 | 0 | 0 | 0 | 0 | 0 | 0 | 0 | 0 | 0 | 0 | 0 | 0 | 0 | 0 | 0 | 930 | 930
88325 | SINAPI | COMPOSICAO | Original | VIDRACEIRO COM ENCARGOS COMPLEMENTARES | h | 0.5 | 0 | 0 | 28.5218 | 14.2609 | 23.5018 | 11.7509 | 0 | 0 | 0 | 0 | 0 | 0 | 0 | 0 | 0 | 0 | 5.02 | 2.51 | 28.5218 | 14.2609
0473 | PRÓPRIA |  | Original | PORTA PIVOTANTE DE VIDRO TEMPERADO, 90X220 CM, ESPESSURA 10 MM, INCLUSIVE ACESSÓRIOS. AF_11/2025 | un |  |  | 1136.95 |  | 121.5579 |  | 99.5799 |  | 0 |  | 0 |  | 0 |  | 0 |  | 0 |  | 21.978 |  | 1258.5079 |  |  |  | 0473PRÓPRIA
88325 | SINAPI | COMPOSICAO | Original | VIDRACEIRO COM ENCARGOS COMPLEMENTARES | h | 2.2 | 0 | 0 | 28.5218 | 62.7481 | 23.5018 | 51.7041 | 0 | 0 | 0 | 0 | 0 | 0 | 0 | 0 | 0 | 0 | 5.02 | 11.044 | 28.5218 | 62.7481
88316 | SINAPI | COMPOSICAO | Original | SERVENTE COM ENCARGOS COMPLEMENTARES | h | 2.2 | 0 | 0 | 26.7318 | 58.8099 | 21.7618 | 47.8759 | 0 | 0 | 0 | 0 | 0 | 0 | 0 | 0 | 0 | 0 | 4.97 | 10.934 | 26.7318 | 58.8099
5031 | SINAPI | INSUMO | Original | VIDRO TEMPERADO INCOLOR PARA PORTA DE ABRIR, E = 10 MM (SEM FERRAGENS E SEM COLOCACAO) | m² | 1.98 | 364.5 | 721.71 | 0 | 0 | 0 | 0 | 0 | 0 | 0 | 0 | 0 | 0 | 0 | 0 | 0 | 0 | 0 | 0 | 364.5 | 721.71
11560 | SINAPI | INSUMO | Original | MOLA HIDRAULICA AEREA, PARA PORTAS DE ATE 950 MM E PESO DE ATE 65 KG, COM CORPO EM ALUMINIO E BRACO EM ACO, SEM BRACO DE PARADA | un | 1 | 216.74 | 216.74 | 0 | 0 | 0 | 0 | 0 | 0 | 0 | 0 | 0 | 0 | 0 | 0 | 0 | 0 | 0 | 0 | 216.74 | 216.74
471663 | PRÓPRIA | INSUMO | Original | KIT DE FERRAGENS PARA PORTA PIVOTANTE DE VIDRO TEMPERADO 10MM, COM PUXADOR TUBULAR, TODO OS ELEMENTOS NA COR PRETA. | un | 1 | 198.5 | 198.5 | 0 | 0 | 0 | 0 | 0 | 0 | 0 | 0 | 0 | 0 | 0 | 0 | 0 | 0 | 0 | 0 | 198.5 | 198.5
0471 | PRÓPRIA |  | Original | CONTROLADOR DE ACESSO POR RECONHECIMENTO FACIAL - INTELBRAS - MODELO SS 5531 MF EX - FORNECIMENTO E INSTALAÇÃO. | un |  |  | 1394.48 |  | 151.9529 |  | 131.5529 |  | 0 |  | 0 |  | 0 |  | 0 |  | 0 |  | 20.4 |  | 1546.4329 |  |  |  | 0471PRÓPRIA
88264 | SINAPI | COMPOSICAO | Original | ELETRICISTA COM ENCARGOS COMPLEMENTARES | h | 2 | 0 | 0 | 46.655 | 93.3101 | 41.555 | 83.1101 | 0 | 0 | 0 | 0 | 0 | 0 | 0 | 0 | 0 | 0 | 5.1 | 10.2 | 46.655 | 93.3101
88247 | SINAPI | COMPOSICAO | Original | AUXILIAR DE ELETRICISTA COM ENCARGOS COMPLEMENTARES | h | 2 | 0 | 0 | 29.3214 | 58.6428 | 24.2214 | 48.4428 | 0 | 0 | 0 | 0 | 0 | 0 | 0 | 0 | 0 | 0 | 5.1 | 10.2 | 29.3214 | 58.6428
471659 | PRÓPRIA | INSUMO | Original | CONTROLADOR DE ACESSO POR RECONHECIMENTO FACIAL - INTELBRAS - MODELO SS 5531 MF EX | un | 1 | 1394.48 | 1394.48 | 0 | 0 | 0 | 0 | 0 | 0 | 0 | 0 | 0 | 0 | 0 | 0 | 0 | 0 | 0 | 0 | 1394.48 | 1394.48
0470 | PRÓPRIA |  | Original | FECHADURA DO TIPO ELETROÍMÃ - MODELO FE 20150 INTELBRAS - FORNECIMENTO E INSTALAÇÃO. | un |  |  | 330.47 |  | 151.9529 |  | 131.5529 |  | 0 |  | 0 |  | 0 |  | 0 |  | 0 |  | 20.4 |  | 482.4229 |  |  |  | 0470PRÓPRIA
88264 | SINAPI | COMPOSICAO | Original | ELETRICISTA COM ENCARGOS COMPLEMENTARES | h | 2 | 0 | 0 | 46.655 | 93.3101 | 41.555 | 83.1101 | 0 | 0 | 0 | 0 | 0 | 0 | 0 | 0 | 0 | 0 | 5.1 | 10.2 | 46.655 | 93.3101
88247 | SINAPI | COMPOSICAO | Original | AUXILIAR DE ELETRICISTA COM ENCARGOS COMPLEMENTARES | h | 2 | 0 | 0 | 29.3214 | 58.6428 | 24.2214 | 48.4428 | 0 | 0 | 0 | 0 | 0 | 0 | 0 | 0 | 0 | 0 | 5.1 | 10.2 | 29.3214 | 58.6428
471660 | PRÓPRIA | INSUMO | Original | FECHADURA DO TIPO ELETROÍMÃ - MODELO FE 20150 INTELBRAS | un | 1 | 330.47 | 330.47 | 0 | 0 | 0 | 0 | 0 | 0 | 0 | 0 | 0 | 0 | 0 | 0 | 0 | 0 | 0 | 0 | 330.47 | 330.47
0469 | PRÓPRIA |  | Original | ACIONADOR DE SAÍDA TIPO BOTÃO DE ABERTURA, EM INOX, DE SOPREPOR COM CAIXA - MODELO BT 3000 IN INTELBRAS - FORNECIMENTO E INSTALAÇÃO. | un |  |  | 95.8 |  | 75.9765 |  | 65.7765 |  | 0 |  | 0 |  | 0 |  | 0 |  | 0 |  | 10.2 |  | 171.7765 |  |  |  | 0469PRÓPRIA
471661 | PRÓPRIA | INSUMO | Original | ACIONADOR DE SAÍDA TIPO BOTÃO DE ABERTURA, EM INOX, DE SOPREPOR COM CAIXA - MODELO BT 3000 IN INTELBRAS | un | 1 | 95.8 | 95.8 | 0 | 0 | 0 | 0 | 0 | 0 | 0 | 0 | 0 | 0 | 0 | 0 | 0 | 0 | 0 | 0 | 95.8 | 95.8
88264 | SINAPI | COMPOSICAO | Original | ELETRICISTA COM ENCARGOS COMPLEMENTARES | h | 1 | 0 | 0 | 46.655 | 46.655 | 41.555 | 41.555 | 0 | 0 | 0 | 0 | 0 | 0 | 0 | 0 | 0 | 0 | 5.1 | 5.1 | 46.655 | 46.655
88247 | SINAPI | COMPOSICAO | Original | AUXILIAR DE ELETRICISTA COM ENCARGOS COMPLEMENTARES | h | 1 | 0 | 0 | 29.3214 | 29.3214 | 24.2214 | 24.2214 | 0 | 0 | 0 | 0 | 0 | 0 | 0 | 0 | 0 | 0 | 5.1 | 5.1 | 29.3214 | 29.3214
0472 | PRÓPRIA |  | Original | FONTE DE ALIMENTAÇÃO ININTERRUPTA INTELBRAS FA 1220 S - COM BATERIA 7A - FORNECIMENTO E INSTALAÇÃO. | un |  |  | 348.21 |  | 75.9765 |  | 65.7765 |  | 0 |  | 0 |  | 0 |  | 0 |  | 0 |  | 10.2 |  | 424.1865 |  |  |  | 0472PRÓPRIA
88264 | SINAPI | COMPOSICAO | Original | ELETRICISTA COM ENCARGOS COMPLEMENTARES | h | 1 | 0 | 0 | 46.655 | 46.655 | 41.555 | 41.555 | 0 | 0 | 0 | 0 | 0 | 0 | 0 | 0 | 0 | 0 | 5.1 | 5.1 | 46.655 | 46.655
88247 | SINAPI | COMPOSICAO | Original | AUXILIAR DE ELETRICISTA COM ENCARGOS COMPLEMENTARES | h | 1 | 0 | 0 | 29.3214 | 29.3214 | 24.2214 | 24.2214 | 0 | 0 | 0 | 0 | 0 | 0 | 0 | 0 | 0 | 0 | 5.1 | 5.1 | 29.3214 | 29.3214
471662 | PRÓPRIA | INSUMO | Original | FONTE DE ALIMENTAÇÃO ININTERRUPTA INTELBRAS FA 1220 S - COM BATERIA 7A | un | 1 | 348.21 | 348.21 | 0 | 0 | 0 | 0 | 0 | 0 | 0 | 0 | 0 | 0 | 0 | 0 | 0 | 0 | 0 | 0 | 348.21 | 348.21
91914 | SINAPI |  | Original | CURVA 90 GRAUS PARA ELETRODUTO, PVC, ROSCÁVEL, DN 25 MM (3/4"), PARA CIRCUITOS TERMINAIS, INSTALADA EM PAREDE - FORNECIMENTO E INSTALAÇÃO. AF_03/2023 | un |  |  | 2.27 |  | 22.4131 |  | 19.4041 |  | 0 |  | 0 |  | 0 |  | 0 |  | 0 |  | 3.009 |  | 24.6831 |  |  |  | 91914SINAPI
88264 | SINAPI | COMPOSICAO | Original | ELETRICISTA COM ENCARGOS COMPLEMENTARES | h | 0.295 | 0 | 0 | 46.655 | 13.7632 | 41.555 | 12.2587 | 0 | 0 | 0 | 0 | 0 | 0 | 0 | 0 | 0 | 0 | 5.1 | 1.5045 | 46.655 | 13.7632
88247 | SINAPI | COMPOSICAO | Original | AUXILIAR DE ELETRICISTA COM ENCARGOS COMPLEMENTARES | h | 0.295 | 0 | 0 | 29.3214 | 8.6498 | 24.2214 | 7.1453 | 0 | 0 | 0 | 0 | 0 | 0 | 0 | 0 | 0 | 0 | 5.1 | 1.5045 | 29.3214 | 8.6498
1879 | SINAPI | INSUMO | Original | CURVA 90 GRAUS, LONGA, DE PVC RIGIDO ROSCAVEL, DE 3/4", PARA ELETRODUTO | un | 1 | 2.27 | 2.27 | 0 | 0 | 0 | 0 | 0 | 0 | 0 | 0 | 0 | 0 | 0 | 0 | 0 | 0 | 0 | 0 | 2.27 | 2.27
0482 | PRÓPRIA |  | Original | MOLA AÉREA HIDRAULICA PARA PORTAS - INTELBRAS MH 102 A | un |  |  | 166.03 |  | 13.3659 |  | 10.8809 |  | 0 |  | 0 |  | 0 |  | 0 |  | 0 |  | 2.485 |  | 179.3959 |  |  |  | 0482PRÓPRIA
88316 | SINAPI | COMPOSICAO | Original | SERVENTE COM ENCARGOS COMPLEMENTARES | h | 0.5 | 0 | 0 | 26.7318 | 13.3659 | 21.7618 | 10.8809 | 0 | 0 | 0 | 0 | 0 | 0 | 0 | 0 | 0 | 0 | 4.97 | 2.485 | 26.7318 | 13.3659
471670 | PRÓPRIA | INSUMO | Original | MOLA AÉREA HIDRÁULICA PARA PORTAS - INTELBRAS MH 102 A | un | 1 | 166.03 | 166.03 | 0 | 0 | 0 | 0 | 0 | 0 | 0 | 0 | 0 | 0 | 0 | 0 | 0 | 0 | 0 | 0 | 166.03 | 166.03
90778 | SINAPI |  | Original | ENGENHEIRO CIVIL DE OBRA PLENO COM ENCARGOS COMPLEMENTARES | h |  |  | 0 |  | 156.547 |  | 153.797 |  | 0 |  | 0 |  | 0 |  | 0 |  | 0 |  | 2.75 |  | 156.547 |  |  |  | 90778SINAPI
95403 | SINAPI | COMPOSICAO | Original | CURSO DE CAPACITAÇÃO PARA ENGENHEIRO CIVIL DE OBRA PLENO (ENCARGOS COMPLEMENTARES) - HORISTA | h | 1 | 0 | 0 | 2.237 | 2.237 | 2.237 | 2.237 | 0 | 0 | 0 | 0 | 0 | 0 | 0 | 0 | 0 | 0 | 0 | 0 | 2.237 | 2.237
43486 | SINAPI | INSUMO | Original | EPI - FAMILIA ENGENHEIRO CIVIL - HORISTA (ENCARGOS COMPLEMENTARES - COLETADO CAIXA) | h | 1 | 0 | 0 | 0.96 | 0.96 | 0 | 0 | 0 | 0 | 0 | 0 | 0 | 0 | 0 | 0 | 0 | 0 | 0.96 | 0.96 | 0.96 | 0.96
43462 | SINAPI | INSUMO | Original | FERRAMENTAS - FAMILIA ENGENHEIRO CIVIL - HORISTA (ENCARGOS COMPLEMENTARES - COLETADO CAIXA) | h | 1 | 0 | 0 | 0.02 | 0.02 | 0 | 0 | 0 | 0 | 0 | 0 | 0 | 0 | 0 | 0 | 0 | 0 | 0.02 | 0.02 | 0.02 | 0.02
37373 | SINAPI | INSUMO | Original | SEGURO - HORISTA (COLETADO CAIXA - ENCARGOS COMPLEMENTARES) | h | 1 | 0 | 0 | 0.11 | 0.11 | 0 | 0 | 0 | 0 | 0 | 0 | 0 | 0 | 0 | 0 | 0 | 0 | 0.11 | 0.11 | 0.11 | 0.11
37372 | SINAPI | INSUMO | Original | EXAMES - HORISTA (COLETADO CAIXA - ENCARGOS COMPLEMENTARES) | h | 1 | 0 | 0 | 1.65 | 1.65 | 0 | 0 | 0 | 0 | 0 | 0 | 0 | 0 | 0 | 0 | 0 | 0 | 1.65 | 1.65 | 1.65 | 1.65
37370 | SINAPI | INSUMO | Original | ALIMENTACAO - HORISTA (COLETADO CAIXA - ENCARGOS COMPLEMENTARES) | h | 1 | 0 | 0 | 0.01 | 0.01 | 0 | 0 | 0 | 0 | 0 | 0 | 0 | 0 | 0 | 0 | 0 | 0 | 0.01 | 0.01 | 0.01 | 0.01
2707 | SINAPI | INSUMO | Original | ENGENHEIRO CIVIL DE OBRA PLENO (HORISTA) | h | 1 | 0 | 0 | 151.56 | 151.56 | 151.56 | 151.56 | 0 | 0 | 0 | 0 | 0 | 0 | 0 | 0 | 0 | 0 | 0 | 0 | 151.56 | 151.56
90775 | SINAPI |  | Original | DESENHISTA PROJETISTA COM ENCARGOS COMPLEMENTARES | h |  |  | 0 |  | 27.511 |  | 23.901 |  | 0 |  | 0 |  | 0 |  | 0 |  | 0 |  | 3.61 |  | 27.511 |  |  |  | 90775SINAPI
95400 | SINAPI | COMPOSICAO | Original | CURSO DE CAPACITAÇÃO PARA DESENHISTA PROJETISTA (ENCARGOS COMPLEMENTARES) - HORISTA | h | 1 | 0 | 0 | 0.12104 | 0.12104 | 0.12104 | 0.12104 | 0 | 0 | 0 | 0 | 0 | 0 | 0 | 0 | 0 | 0 | 0 | 0 | 0.12104 | 0.12104
43493 | SINAPI | INSUMO | Original | EPI - FAMILIA TOPOGRAFO - HORISTA (ENCARGOS COMPLEMENTARES - COLETADO CAIXA) | h | 1 | 0 | 0 | 0.78 | 0.78 | 0 | 0 | 0 | 0 | 0 | 0 | 0 | 0 | 0 | 0 | 0 | 0 | 0.78 | 0.78 | 0.78 | 0.78
43469 | SINAPI | INSUMO | Original | FERRAMENTAS - FAMILIA TOPOGRAFO - HORISTA (ENCARGOS COMPLEMENTARES - COLETADO CAIXA) | h | 1 | 0 | 0 | 0.08 | 0.08 | 0 | 0 | 0 | 0 | 0 | 0 | 0 | 0 | 0 | 0 | 0 | 0 | 0.08 | 0.08 | 0.08 | 0.08
37373 | SINAPI | INSUMO | Original | SEGURO - HORISTA (COLETADO CAIXA - ENCARGOS COMPLEMENTARES) | h | 1 | 0 | 0 | 0.11 | 0.11 | 0 | 0 | 0 | 0 | 0 | 0 | 0 | 0 | 0 | 0 | 0 | 0 | 0.11 | 0.11 | 0.11 | 0.11
37372 | SINAPI | INSUMO | Original | EXAMES - HORISTA (COLETADO CAIXA - ENCARGOS COMPLEMENTARES) | h | 1 | 0 | 0 | 1.65 | 1.65 | 0 | 0 | 0 | 0 | 0 | 0 | 0 | 0 | 0 | 0 | 0 | 0 | 1.65 | 1.65 | 1.65 | 1.65
37371 | SINAPI | INSUMO | Original | TRANSPORTE - HORISTA (COLETADO CAIXA - ENCARGOS COMPLEMENTARES) | h | 1 | 0 | 0 | 0.98 | 0.98 | 0 | 0 | 0 | 0 | 0 | 0 | 0 | 0 | 0 | 0 | 0 | 0 | 0.98 | 0.98 | 0.98 | 0.98
37370 | SINAPI | INSUMO | Original | ALIMENTACAO - HORISTA (COLETADO CAIXA - ENCARGOS COMPLEMENTARES) | h | 1 | 0 | 0 | 0.01 | 0.01 | 0 | 0 | 0 | 0 | 0 | 0 | 0 | 0 | 0 | 0 | 0 | 0 | 0.01 | 0.01 | 0.01 | 0.01
2358 | SINAPI | INSUMO | Original | DESENHISTA PROJETISTA (HORISTA) | h | 1 | 0 | 0 | 23.78 | 23.78 | 23.78 | 23.78 | 0 | 0 | 0 | 0 | 0 | 0 | 0 | 0 | 0 | 0 | 0 | 0 | 23.78 | 23.78
95403 | SINAPI |  | Original | CURSO DE CAPACITAÇÃO PARA ENGENHEIRO CIVIL DE OBRA PLENO (ENCARGOS COMPLEMENTARES) - HORISTA | h |  |  | 0 |  | 2.237 |  | 2.237 |  | 0 |  | 0 |  | 0 |  | 0 |  | 0 |  | 0 |  | 2.237 |  |  |  | 95403SINAPI
2707 | SINAPI | INSUMO | Original | ENGENHEIRO CIVIL DE OBRA PLENO (HORISTA) | h | 0.01476 | 0 | 0 | 151.56 | 2.237 | 151.56 | 2.237 | 0 | 0 | 0 | 0 | 0 | 0 | 0 | 0 | 0 | 0 | 0 | 0 | 151.56 | 2.237
95400 | SINAPI |  | Original | CURSO DE CAPACITAÇÃO PARA DESENHISTA PROJETISTA (ENCARGOS COMPLEMENTARES) - HORISTA | h |  |  | 0 |  | 0.12104 |  | 0.12104 |  | 0 |  | 0 |  | 0 |  | 0 |  | 0 |  | 0 |  | 0.12104 |  |  |  | 95400SINAPI
2358 | SINAPI | INSUMO | Original | DESENHISTA PROJETISTA (HORISTA) | h | 0.00509 | 0 | 0 | 23.78 | 0.12104 | 23.78 | 0.12104 | 0 | 0 | 0 | 0 | 0 | 0 | 0 | 0 | 0 | 0 | 0 | 0 | 23.78 | 0.12104
102234 | SINAPI |  | Original | PINTURA IMUNIZANTE PARA MADEIRA, 2 DEMÃOS. AF_01/2021 | m² |  |  | 11.4028 |  | 16.895 |  | 13.8289 |  | 0 |  | 0 |  | 0 |  | 0 |  | 0 |  | 3.0661 |  | 28.2978 |  |  |  | 102234SINAPI
88310 | SINAPI | COMPOSICAO | Original | PINTOR COM ENCARGOS COMPLEMENTARES | h | 0.4529 | 0 | 0 | 37.3041 | 16.895 | 30.5341 | 13.8289 | 0 | 0 | 0 | 0 | 0 | 0 | 0 | 0 | 0 | 0 | 6.77 | 3.0661 | 37.3041 | 16.895
7340 | SINAPI | INSUMO | Original | IMUNIZANTE PARA MADEIRA, INCOLOR | l | 0.3257 | 35.01 | 11.4028 | 0 | 0 | 0 | 0 | 0 | 0 | 0 | 0 | 0 | 0 | 0 | 0 | 0 | 0 | 0 | 0 | 35.01 | 11.4028
88316 | SINAPI |  | Original | SERVENTE COM ENCARGOS COMPLEMENTARES | h |  |  | 0 |  | 26.7318 |  | 21.7618 |  | 0 |  | 0 |  | 0 |  | 0 |  | 0 |  | 4.97 |  | 26.7318 |  |  |  | 88316SINAPI
95378 | SINAPI | COMPOSICAO | Original | CURSO DE CAPACITAÇÃO PARA SERVENTE (ENCARGOS COMPLEMENTARES) - HORISTA | h | 1 | 0 | 0 | 0.45177 | 0.45177 | 0.45177 | 0.45177 | 0 | 0 | 0 | 0 | 0 | 0 | 0 | 0 | 0 | 0 | 0 | 0 | 0.45177 | 0.45177
43491 | SINAPI | INSUMO | Original | EPI - FAMILIA SERVENTE - HORISTA (ENCARGOS COMPLEMENTARES - COLETADO CAIXA) | h | 1 | 0 | 0 | 1.62 | 1.62 | 0 | 0 | 0 | 0 | 0 | 0 | 0 | 0 | 0 | 0 | 0 | 0 | 1.62 | 1.62 | 1.62 | 1.62
43467 | SINAPI | INSUMO | Original | FERRAMENTAS - FAMILIA SERVENTE - HORISTA (ENCARGOS COMPLEMENTARES - COLETADO CAIXA) | h | 1 | 0 | 0 | 0.6 | 0.6 | 0 | 0 | 0 | 0 | 0 | 0 | 0 | 0 | 0 | 0 | 0 | 0 | 0.6 | 0.6 | 0.6 | 0.6
37373 | SINAPI | INSUMO | Original | SEGURO - HORISTA (COLETADO CAIXA - ENCARGOS COMPLEMENTARES) | h | 1 | 0 | 0 | 0.11 | 0.11 | 0 | 0 | 0 | 0 | 0 | 0 | 0 | 0 | 0 | 0 | 0 | 0 | 0.11 | 0.11 | 0.11 | 0.11
37372 | SINAPI | INSUMO | Original | EXAMES - HORISTA (COLETADO CAIXA - ENCARGOS COMPLEMENTARES) | h | 1 | 0 | 0 | 1.65 | 1.65 | 0 | 0 | 0 | 0 | 0 | 0 | 0 | 0 | 0 | 0 | 0 | 0 | 1.65 | 1.65 | 1.65 | 1.65
37371 | SINAPI | INSUMO | Original | TRANSPORTE - HORISTA (COLETADO CAIXA - ENCARGOS COMPLEMENTARES) | h | 1 | 0 | 0 | 0.98 | 0.98 | 0 | 0 | 0 | 0 | 0 | 0 | 0 | 0 | 0 | 0 | 0 | 0 | 0.98 | 0.98 | 0.98 | 0.98
37370 | SINAPI | INSUMO | Original | ALIMENTACAO - HORISTA (COLETADO CAIXA - ENCARGOS COMPLEMENTARES) | h | 1 | 0 | 0 | 0.01 | 0.01 | 0 | 0 | 0 | 0 | 0 | 0 | 0 | 0 | 0 | 0 | 0 | 0 | 0.01 | 0.01 | 0.01 | 0.01
6111 | SINAPI | INSUMO | Original | SERVENTE DE OBRAS (HORISTA) | h | 1 | 0 | 0 | 21.31 | 21.31 | 21.31 | 21.31 | 0 | 0 | 0 | 0 | 0 | 0 | 0 | 0 | 0 | 0 | 0 | 0 | 21.31 | 21.31
88262 | SINAPI |  | Original | CARPINTEIRO DE FORMAS COM ENCARGOS COMPLEMENTARES | h |  |  | 0 |  | 37.6878 |  | 33.1178 |  | 0 |  | 0 |  | 0 |  | 0 |  | 0 |  | 4.57 |  | 37.6878 |  |  |  | 88262SINAPI
95330 | SINAPI | COMPOSICAO | Original | CURSO DE CAPACITAÇÃO PARA CARPINTEIRO DE FÔRMAS (ENCARGOS COMPLEMENTARES) - HORISTA | h | 1 | 0 | 0 | 0.37782 | 0.37782 | 0.37782 | 0.37782 | 0 | 0 | 0 | 0 | 0 | 0 | 0 | 0 | 0 | 0 | 0 | 0 | 0.37782 | 0.37782
43483 | SINAPI | INSUMO | Original | EPI - FAMILIA CARPINTEIRO DE FORMAS - HORISTA (ENCARGOS COMPLEMENTARES - COLETADO CAIXA) | h | 1 | 0 | 0 | 1.52 | 1.52 | 0 | 0 | 0 | 0 | 0 | 0 | 0 | 0 | 0 | 0 | 0 | 0 | 1.52 | 1.52 | 1.52 | 1.52
43459 | SINAPI | INSUMO | Original | FERRAMENTAS - FAMILIA CARPINTEIRO DE FORMAS - HORISTA (ENCARGOS COMPLEMENTARES - COLETADO CAIXA) | h | 1 | 0 | 0 | 0.3 | 0.3 | 0 | 0 | 0 | 0 | 0 | 0 | 0 | 0 | 0 | 0 | 0 | 0 | 0.3 | 0.3 | 0.3 | 0.3
37373 | SINAPI | INSUMO | Original | SEGURO - HORISTA (COLETADO CAIXA - ENCARGOS COMPLEMENTARES) | h | 1 | 0 | 0 | 0.11 | 0.11 | 0 | 0 | 0 | 0 | 0 | 0 | 0 | 0 | 0 | 0 | 0 | 0 | 0.11 | 0.11 | 0.11 | 0.11
37372 | SINAPI | INSUMO | Original | EXAMES - HORISTA (COLETADO CAIXA - ENCARGOS COMPLEMENTARES) | h | 1 | 0 | 0 | 1.65 | 1.65 | 0 | 0 | 0 | 0 | 0 | 0 | 0 | 0 | 0 | 0 | 0 | 0 | 1.65 | 1.65 | 1.65 | 1.65
37371 | SINAPI | INSUMO | Original | TRANSPORTE - HORISTA (COLETADO CAIXA - ENCARGOS COMPLEMENTARES) | h | 1 | 0 | 0 | 0.98 | 0.98 | 0 | 0 | 0 | 0 | 0 | 0 | 0 | 0 | 0 | 0 | 0 | 0 | 0.98 | 0.98 | 0.98 | 0.98
37370 | SINAPI | INSUMO | Original | ALIMENTACAO - HORISTA (COLETADO CAIXA - ENCARGOS COMPLEMENTARES) | h | 1 | 0 | 0 | 0.01 | 0.01 | 0 | 0 | 0 | 0 | 0 | 0 | 0 | 0 | 0 | 0 | 0 | 0 | 0.01 | 0.01 | 0.01 | 0.01
1213 | SINAPI | INSUMO | Original | CARPINTEIRO DE FORMAS PARA CONCRETO (HORISTA) | h | 1 | 0 | 0 | 32.74 | 32.74 | 32.74 | 32.74 | 0 | 0 | 0 | 0 | 0 | 0 | 0 | 0 | 0 | 0 | 0 | 0 | 32.74 | 32.74
88310 | SINAPI |  | Original | PINTOR COM ENCARGOS COMPLEMENTARES | h |  |  | 0 |  | 37.3041 |  | 30.5341 |  | 0 |  | 0 |  | 0 |  | 0 |  | 0 |  | 6.77 |  | 37.3041 |  |  |  | 88310SINAPI
95372 | SINAPI | COMPOSICAO | Original | CURSO DE CAPACITAÇÃO PARA PINTOR (ENCARGOS COMPLEMENTARES) - HORISTA | h | 1 | 0 | 0 | 0.44413 | 0.44413 | 0.44413 | 0.44413 | 0 | 0 | 0 | 0 | 0 | 0 | 0 | 0 | 0 | 0 | 0 | 0 | 0.44413 | 0.44413
43490 | SINAPI | INSUMO | Original | EPI - FAMILIA PINTOR - HORISTA (ENCARGOS COMPLEMENTARES - COLETADO CAIXA) | h | 1 | 0 | 0 | 1.97 | 1.97 | 0 | 0 | 0 | 0 | 0 | 0 | 0 | 0 | 0 | 0 | 0 | 0 | 1.97 | 1.97 | 1.97 | 1.97
43466 | SINAPI | INSUMO | Original | FERRAMENTAS - FAMILIA PINTOR - HORISTA (ENCARGOS COMPLEMENTARES - COLETADO CAIXA) | h | 1 | 0 | 0 | 2.05 | 2.05 | 0 | 0 | 0 | 0 | 0 | 0 | 0 | 0 | 0 | 0 | 0 | 0 | 2.05 | 2.05 | 2.05 | 2.05
37373 | SINAPI | INSUMO | Original | SEGURO - HORISTA (COLETADO CAIXA - ENCARGOS COMPLEMENTARES) | h | 1 | 0 | 0 | 0.11 | 0.11 | 0 | 0 | 0 | 0 | 0 | 0 | 0 | 0 | 0 | 0 | 0 | 0 | 0.11 | 0.11 | 0.11 | 0.11
37372 | SINAPI | INSUMO | Original | EXAMES - HORISTA (COLETADO CAIXA - ENCARGOS COMPLEMENTARES) | h | 1 | 0 | 0 | 1.65 | 1.65 | 0 | 0 | 0 | 0 | 0 | 0 | 0 | 0 | 0 | 0 | 0 | 0 | 1.65 | 1.65 | 1.65 | 1.65
37371 | SINAPI | INSUMO | Original | TRANSPORTE - HORISTA (COLETADO CAIXA - ENCARGOS COMPLEMENTARES) | h | 1 | 0 | 0 | 0.98 | 0.98 | 0 | 0 | 0 | 0 | 0 | 0 | 0 | 0 | 0 | 0 | 0 | 0 | 0.98 | 0.98 | 0.98 | 0.98
37370 | SINAPI | INSUMO | Original | ALIMENTACAO - HORISTA (COLETADO CAIXA - ENCARGOS COMPLEMENTARES) | h | 1 | 0 | 0 | 0.01 | 0.01 | 0 | 0 | 0 | 0 | 0 | 0 | 0 | 0 | 0 | 0 | 0 | 0 | 0.01 | 0.01 | 0.01 | 0.01
4783 | SINAPI | INSUMO | Original | PINTOR (HORISTA) | h | 1 | 0 | 0 | 30.09 | 30.09 | 30.09 | 30.09 | 0 | 0 | 0 | 0 | 0 | 0 | 0 | 0 | 0 | 0 | 0 | 0 | 30.09 | 30.09
95378 | SINAPI |  | Original | CURSO DE CAPACITAÇÃO PARA SERVENTE (ENCARGOS COMPLEMENTARES) - HORISTA | h |  |  | 0 |  | 0.45177 |  | 0.45177 |  | 0 |  | 0 |  | 0 |  | 0 |  | 0 |  | 0 |  | 0.45177 |  |  |  | 95378SINAPI
6111 | SINAPI | INSUMO | Original | SERVENTE DE OBRAS (HORISTA) | h | 0.0212 | 0 | 0 | 21.31 | 0.45177 | 21.31 | 0.45177 | 0 | 0 | 0 | 0 | 0 | 0 | 0 | 0 | 0 | 0 | 0 | 0 | 21.31 | 0.45177
95330 | SINAPI |  | Original | CURSO DE CAPACITAÇÃO PARA CARPINTEIRO DE FÔRMAS (ENCARGOS COMPLEMENTARES) - HORISTA | h |  |  | 0 |  | 0.37782 |  | 0.37782 |  | 0 |  | 0 |  | 0 |  | 0 |  | 0 |  | 0 |  | 0.37782 |  |  |  | 95330SINAPI
1213 | SINAPI | INSUMO | Original | CARPINTEIRO DE FORMAS PARA CONCRETO (HORISTA) | h | 0.01154 | 0 | 0 | 32.74 | 0.37782 | 32.74 | 0.37782 | 0 | 0 | 0 | 0 | 0 | 0 | 0 | 0 | 0 | 0 | 0 | 0 | 32.74 | 0.37782
95372 | SINAPI |  | Original | CURSO DE CAPACITAÇÃO PARA PINTOR (ENCARGOS COMPLEMENTARES) - HORISTA | h |  |  | 0 |  | 0.44413 |  | 0.44413 |  | 0 |  | 0 |  | 0 |  | 0 |  | 0 |  | 0 |  | 0.44413 |  |  |  | 95372SINAPI
4783 | SINAPI | INSUMO | Original | PINTOR (HORISTA) | h | 0.01476 | 0 | 0 | 30.09 | 0.44413 | 30.09 | 0.44413 | 0 | 0 | 0 | 0 | 0 | 0 | 0 | 0 | 0 | 0 | 0 | 0 | 30.09 | 0.44413
88261 | SINAPI |  | Original | CARPINTEIRO DE ESQUADRIAS COM ENCARGOS COMPLEMENTARES | h |  |  | 0 |  | 35.8348 |  | 31.2648 |  | 0 |  | 0 |  | 0 |  | 0 |  | 0 |  | 4.57 |  | 35.8348 |  |  |  | 88261SINAPI
95329 | SINAPI | COMPOSICAO | Original | CURSO DE CAPACITAÇÃO PARA CARPINTEIRO DE ESQUADRIA (ENCARGOS COMPLEMENTARES) - HORISTA | h | 1 | 0 | 0 | 0.45476 | 0.45476 | 0.45476 | 0.45476 | 0 | 0 | 0 | 0 | 0 | 0 | 0 | 0 | 0 | 0 | 0 | 0 | 0.45476 | 0.45476
43483 | SINAPI | INSUMO | Original | EPI - FAMILIA CARPINTEIRO DE FORMAS - HORISTA (ENCARGOS COMPLEMENTARES - COLETADO CAIXA) | h | 1 | 0 | 0 | 1.52 | 1.52 | 0 | 0 | 0 | 0 | 0 | 0 | 0 | 0 | 0 | 0 | 0 | 0 | 1.52 | 1.52 | 1.52 | 1.52
43459 | SINAPI | INSUMO | Original | FERRAMENTAS - FAMILIA CARPINTEIRO DE FORMAS - HORISTA (ENCARGOS COMPLEMENTARES - COLETADO CAIXA) | h | 1 | 0 | 0 | 0.3 | 0.3 | 0 | 0 | 0 | 0 | 0 | 0 | 0 | 0 | 0 | 0 | 0 | 0 | 0.3 | 0.3 | 0.3 | 0.3
37373 | SINAPI | INSUMO | Original | SEGURO - HORISTA (COLETADO CAIXA - ENCARGOS COMPLEMENTARES) | h | 1 | 0 | 0 | 0.11 | 0.11 | 0 | 0 | 0 | 0 | 0 | 0 | 0 | 0 | 0 | 0 | 0 | 0 | 0.11 | 0.11 | 0.11 | 0.11
37372 | SINAPI | INSUMO | Original | EXAMES - HORISTA (COLETADO CAIXA - ENCARGOS COMPLEMENTARES) | h | 1 | 0 | 0 | 1.65 | 1.65 | 0 | 0 | 0 | 0 | 0 | 0 | 0 | 0 | 0 | 0 | 0 | 0 | 1.65 | 1.65 | 1.65 | 1.65
37371 | SINAPI | INSUMO | Original | TRANSPORTE - HORISTA (COLETADO CAIXA - ENCARGOS COMPLEMENTARES) | h | 1 | 0 | 0 | 0.98 | 0.98 | 0 | 0 | 0 | 0 | 0 | 0 | 0 | 0 | 0 | 0 | 0 | 0 | 0.98 | 0.98 | 0.98 | 0.98
37370 | SINAPI | INSUMO | Original | ALIMENTACAO - HORISTA (COLETADO CAIXA - ENCARGOS COMPLEMENTARES) | h | 1 | 0 | 0 | 0.01 | 0.01 | 0 | 0 | 0 | 0 | 0 | 0 | 0 | 0 | 0 | 0 | 0 | 0 | 0.01 | 0.01 | 0.01 | 0.01
1214 | SINAPI | INSUMO | Original | CARPINTEIRO DE ESQUADRIAS (HORISTA) | h | 1 | 0 | 0 | 30.81 | 30.81 | 30.81 | 30.81 | 0 | 0 | 0 | 0 | 0 | 0 | 0 | 0 | 0 | 0 | 0 | 0 | 30.81 | 30.81
95329 | SINAPI |  | Original | CURSO DE CAPACITAÇÃO PARA CARPINTEIRO DE ESQUADRIA (ENCARGOS COMPLEMENTARES) - HORISTA | h |  |  | 0 |  | 0.45476 |  | 0.45476 |  | 0 |  | 0 |  | 0 |  | 0 |  | 0 |  | 0 |  | 0.45476 |  |  |  | 95329SINAPI
1214 | SINAPI | INSUMO | Original | CARPINTEIRO DE ESQUADRIAS (HORISTA) | h | 0.01476 | 0 | 0 | 30.81 | 0.45476 | 30.81 | 0.45476 | 0 | 0 | 0 | 0 | 0 | 0 | 0 | 0 | 0 | 0 | 0 | 0 | 30.81 | 0.45476
88239 | SINAPI |  | Original | AJUDANTE DE CARPINTEIRO COM ENCARGOS COMPLEMENTARES | h |  |  | 0 |  | 28.2646 |  | 23.6946 |  | 0 |  | 0 |  | 0 |  | 0 |  | 0 |  | 4.57 |  | 28.2646 |  |  |  | 88239SINAPI
95309 | SINAPI | COMPOSICAO | Original | CURSO DE CAPACITAÇÃO PARA AJUDANTE DE CARPINTEIRO (ENCARGOS COMPLEMENTARES) - HORISTA | h | 1 | 0 | 0 | 0.34465 | 0.34465 | 0.34465 | 0.34465 | 0 | 0 | 0 | 0 | 0 | 0 | 0 | 0 | 0 | 0 | 0 | 0 | 0.34465 | 0.34465
43483 | SINAPI | INSUMO | Original | EPI - FAMILIA CARPINTEIRO DE FORMAS - HORISTA (ENCARGOS COMPLEMENTARES - COLETADO CAIXA) | h | 1 | 0 | 0 | 1.52 | 1.52 | 0 | 0 | 0 | 0 | 0 | 0 | 0 | 0 | 0 | 0 | 0 | 0 | 1.52 | 1.52 | 1.52 | 1.52
43459 | SINAPI | INSUMO | Original | FERRAMENTAS - FAMILIA CARPINTEIRO DE FORMAS - HORISTA (ENCARGOS COMPLEMENTARES - COLETADO CAIXA) | h | 1 | 0 | 0 | 0.3 | 0.3 | 0 | 0 | 0 | 0 | 0 | 0 | 0 | 0 | 0 | 0 | 0 | 0 | 0.3 | 0.3 | 0.3 | 0.3
37373 | SINAPI | INSUMO | Original | SEGURO - HORISTA (COLETADO CAIXA - ENCARGOS COMPLEMENTARES) | h | 1 | 0 | 0 | 0.11 | 0.11 | 0 | 0 | 0 | 0 | 0 | 0 | 0 | 0 | 0 | 0 | 0 | 0 | 0.11 | 0.11 | 0.11 | 0.11
37372 | SINAPI | INSUMO | Original | EXAMES - HORISTA (COLETADO CAIXA - ENCARGOS COMPLEMENTARES) | h | 1 | 0 | 0 | 1.65 | 1.65 | 0 | 0 | 0 | 0 | 0 | 0 | 0 | 0 | 0 | 0 | 0 | 0 | 1.65 | 1.65 | 1.65 | 1.65
37371 | SINAPI | INSUMO | Original | TRANSPORTE - HORISTA (COLETADO CAIXA - ENCARGOS COMPLEMENTARES) | h | 1 | 0 | 0 | 0.98 | 0.98 | 0 | 0 | 0 | 0 | 0 | 0 | 0 | 0 | 0 | 0 | 0 | 0 | 0.98 | 0.98 | 0.98 | 0.98
37370 | SINAPI | INSUMO | Original | ALIMENTACAO - HORISTA (COLETADO CAIXA - ENCARGOS COMPLEMENTARES) | h | 1 | 0 | 0 | 0.01 | 0.01 | 0 | 0 | 0 | 0 | 0 | 0 | 0 | 0 | 0 | 0 | 0 | 0 | 0.01 | 0.01 | 0.01 | 0.01
6117 | SINAPI | INSUMO | Original | CARPINTEIRO AUXILIAR (HORISTA) | h | 1 | 0 | 0 | 23.35 | 23.35 | 23.35 | 23.35 | 0 | 0 | 0 | 0 | 0 | 0 | 0 | 0 | 0 | 0 | 0 | 0 | 23.35 | 23.35
95309 | SINAPI |  | Original | CURSO DE CAPACITAÇÃO PARA AJUDANTE DE CARPINTEIRO (ENCARGOS COMPLEMENTARES) - HORISTA | h |  |  | 0 |  | 0.34465 |  | 0.34465 |  | 0 |  | 0 |  | 0 |  | 0 |  | 0 |  | 0 |  | 0.34465 |  |  |  | 95309SINAPI
6117 | SINAPI | INSUMO | Original | CARPINTEIRO AUXILIAR (HORISTA) | h | 0.01476 | 0 | 0 | 23.35 | 0.34465 | 23.35 | 0.34465 | 0 | 0 | 0 | 0 | 0 | 0 | 0 | 0 | 0 | 0 | 0 | 0 | 23.35 | 0.34465
88264 | SINAPI |  | Original | ELETRICISTA COM ENCARGOS COMPLEMENTARES | h |  |  | 0 |  | 46.655 |  | 41.555 |  | 0 |  | 0 |  | 0 |  | 0 |  | 0 |  | 5.1 |  | 46.655 |  |  |  | 88264SINAPI
95332 | SINAPI | COMPOSICAO | Original | CURSO DE CAPACITAÇÃO PARA ELETRICISTA (ENCARGOS COMPLEMENTARES) - HORISTA | h | 1 | 0 | 0 | 1.495 | 1.495 | 1.495 | 1.495 | 0 | 0 | 0 | 0 | 0 | 0 | 0 | 0 | 0 | 0 | 0 | 0 | 1.495 | 1.495
43484 | SINAPI | INSUMO | Original | EPI - FAMILIA ELETRICISTA - HORISTA (ENCARGOS COMPLEMENTARES - COLETADO CAIXA) | h | 1 | 0 | 0 | 1.45 | 1.45 | 0 | 0 | 0 | 0 | 0 | 0 | 0 | 0 | 0 | 0 | 0 | 0 | 1.45 | 1.45 | 1.45 | 1.45
43460 | SINAPI | INSUMO | Original | FERRAMENTAS - FAMILIA ELETRICISTA - HORISTA (ENCARGOS COMPLEMENTARES - COLETADO CAIXA) | h | 1 | 0 | 0 | 0.9 | 0.9 | 0 | 0 | 0 | 0 | 0 | 0 | 0 | 0 | 0 | 0 | 0 | 0 | 0.9 | 0.9 | 0.9 | 0.9
37373 | SINAPI | INSUMO | Original | SEGURO - HORISTA (COLETADO CAIXA - ENCARGOS COMPLEMENTARES) | h | 1 | 0 | 0 | 0.11 | 0.11 | 0 | 0 | 0 | 0 | 0 | 0 | 0 | 0 | 0 | 0 | 0 | 0 | 0.11 | 0.11 | 0.11 | 0.11
37372 | SINAPI | INSUMO | Original | EXAMES - HORISTA (COLETADO CAIXA - ENCARGOS COMPLEMENTARES) | h | 1 | 0 | 0 | 1.65 | 1.65 | 0 | 0 | 0 | 0 | 0 | 0 | 0 | 0 | 0 | 0 | 0 | 0 | 1.65 | 1.65 | 1.65 | 1.65
37371 | SINAPI | INSUMO | Original | TRANSPORTE - HORISTA (COLETADO CAIXA - ENCARGOS COMPLEMENTARES) | h | 1 | 0 | 0 | 0.98 | 0.98 | 0 | 0 | 0 | 0 | 0 | 0 | 0 | 0 | 0 | 0 | 0 | 0 | 0.98 | 0.98 | 0.98 | 0.98
37370 | SINAPI | INSUMO | Original | ALIMENTACAO - HORISTA (COLETADO CAIXA - ENCARGOS COMPLEMENTARES) | h | 1 | 0 | 0 | 0.01 | 0.01 | 0 | 0 | 0 | 0 | 0 | 0 | 0 | 0 | 0 | 0 | 0 | 0 | 0.01 | 0.01 | 0.01 | 0.01
2436 | SINAPI | INSUMO | Original | ELETRICISTA (HORISTA) | h | 1 | 0 | 0 | 40.06 | 40.06 | 40.06 | 40.06 | 0 | 0 | 0 | 0 | 0 | 0 | 0 | 0 | 0 | 0 | 0 | 0 | 40.06 | 40.06
95332 | SINAPI |  | Original | CURSO DE CAPACITAÇÃO PARA ELETRICISTA (ENCARGOS COMPLEMENTARES) - HORISTA | h |  |  | 0 |  | 1.495 |  | 1.495 |  | 0 |  | 0 |  | 0 |  | 0 |  | 0 |  | 0 |  | 1.495 |  |  |  | 95332SINAPI
2436 | SINAPI | INSUMO | Original | ELETRICISTA (HORISTA) | h | 0.03732 | 0 | 0 | 40.06 | 1.495 | 40.06 | 1.495 | 0 | 0 | 0 | 0 | 0 | 0 | 0 | 0 | 0 | 0 | 0 | 0 | 40.06 | 1.495
88247 | SINAPI |  | Original | AUXILIAR DE ELETRICISTA COM ENCARGOS COMPLEMENTARES | h |  |  | 0 |  | 29.3214 |  | 24.2214 |  | 0 |  | 0 |  | 0 |  | 0 |  | 0 |  | 5.1 |  | 29.3214 |  |  |  | 88247SINAPI
95316 | SINAPI | COMPOSICAO | Original | CURSO DE CAPACITAÇÃO PARA AUXILIAR DE ELETRICISTA (ENCARGOS COMPLEMENTARES) - HORISTA | h | 1 | 0 | 0 | 0.87142 | 0.87142 | 0.87142 | 0.87142 | 0 | 0 | 0 | 0 | 0 | 0 | 0 | 0 | 0 | 0 | 0 | 0 | 0.87142 | 0.87142
43484 | SINAPI | INSUMO | Original | EPI - FAMILIA ELETRICISTA - HORISTA (ENCARGOS COMPLEMENTARES - COLETADO CAIXA) | h | 1 | 0 | 0 | 1.45 | 1.45 | 0 | 0 | 0 | 0 | 0 | 0 | 0 | 0 | 0 | 0 | 0 | 0 | 1.45 | 1.45 | 1.45 | 1.45
43460 | SINAPI | INSUMO | Original | FERRAMENTAS - FAMILIA ELETRICISTA - HORISTA (ENCARGOS COMPLEMENTARES - COLETADO CAIXA) | h | 1 | 0 | 0 | 0.9 | 0.9 | 0 | 0 | 0 | 0 | 0 | 0 | 0 | 0 | 0 | 0 | 0 | 0 | 0.9 | 0.9 | 0.9 | 0.9
37373 | SINAPI | INSUMO | Original | SEGURO - HORISTA (COLETADO CAIXA - ENCARGOS COMPLEMENTARES) | h | 1 | 0 | 0 | 0.11 | 0.11 | 0 | 0 | 0 | 0 | 0 | 0 | 0 | 0 | 0 | 0 | 0 | 0 | 0.11 | 0.11 | 0.11 | 0.11
37372 | SINAPI | INSUMO | Original | EXAMES - HORISTA (COLETADO CAIXA - ENCARGOS COMPLEMENTARES) | h | 1 | 0 | 0 | 1.65 | 1.65 | 0 | 0 | 0 | 0 | 0 | 0 | 0 | 0 | 0 | 0 | 0 | 0 | 1.65 | 1.65 | 1.65 | 1.65
37371 | SINAPI | INSUMO | Original | TRANSPORTE - HORISTA (COLETADO CAIXA - ENCARGOS COMPLEMENTARES) | h | 1 | 0 | 0 | 0.98 | 0.98 | 0 | 0 | 0 | 0 | 0 | 0 | 0 | 0 | 0 | 0 | 0 | 0 | 0.98 | 0.98 | 0.98 | 0.98
37370 | SINAPI | INSUMO | Original | ALIMENTACAO - HORISTA (COLETADO CAIXA - ENCARGOS COMPLEMENTARES) | h | 1 | 0 | 0 | 0.01 | 0.01 | 0 | 0 | 0 | 0 | 0 | 0 | 0 | 0 | 0 | 0 | 0 | 0 | 0.01 | 0.01 | 0.01 | 0.01
247 | SINAPI | INSUMO | Original | AJUDANTE DE ELETRICISTA (HORISTA) | h | 1 | 0 | 0 | 23.35 | 23.35 | 23.35 | 23.35 | 0 | 0 | 0 | 0 | 0 | 0 | 0 | 0 | 0 | 0 | 0 | 0 | 23.35 | 23.35
95316 | SINAPI |  | Original | CURSO DE CAPACITAÇÃO PARA AUXILIAR DE ELETRICISTA (ENCARGOS COMPLEMENTARES) - HORISTA | h |  |  | 0 |  | 0.87142 |  | 0.87142 |  | 0 |  | 0 |  | 0 |  | 0 |  | 0 |  | 0 |  | 0.87142 |  |  |  | 95316SINAPI
247 | SINAPI | INSUMO | Original | AJUDANTE DE ELETRICISTA (HORISTA) | h | 0.03732 | 0 | 0 | 23.35 | 0.87142 | 23.35 | 0.87142 | 0 | 0 | 0 | 0 | 0 | 0 | 0 | 0 | 0 | 0 | 0 | 0 | 23.35 | 0.87142
102192 | SINAPI |  | Original | REMOÇÃO DE VIDRO TEMPERADO FIXADO EM PERFIL U. AF_11/2025 | m² |  |  | 0 |  | 19.3352 |  | 15.8464 |  | 0 |  | 0 |  | 0 |  | 0 |  | 0 |  | 3.4888 |  | 19.3352 |  |  |  | 102192SINAPI
88325 | SINAPI | COMPOSICAO | Original | VIDRACEIRO COM ENCARGOS COMPLEMENTARES | h | 0.37483 | 0 | 0 | 28.5218 | 10.6907 | 23.5018 | 8.8091 | 0 | 0 | 0 | 0 | 0 | 0 | 0 | 0 | 0 | 0 | 5.02 | 1.8816 | 28.5218 | 10.6907
88316 | SINAPI | COMPOSICAO | Original | SERVENTE COM ENCARGOS COMPLEMENTARES | h | 0.32338 | 0 | 0 | 26.7318 | 8.6445 | 21.7618 | 7.0373 | 0 | 0 | 0 | 0 | 0 | 0 | 0 | 0 | 0 | 0 | 4.97 | 1.6072 | 26.7318 | 8.6445
88325 | SINAPI |  | Original | VIDRACEIRO COM ENCARGOS COMPLEMENTARES | h |  |  | 0 |  | 28.5218 |  | 23.5018 |  | 0 |  | 0 |  | 0 |  | 0 |  | 0 |  | 5.02 |  | 28.5218 |  |  |  | 88325SINAPI
95387 | SINAPI | COMPOSICAO | Original | CURSO DE CAPACITAÇÃO PARA VIDRACEIRO (ENCARGOS COMPLEMENTARES) - HORISTA | h | 1 | 0 | 0 | 0.34184 | 0.34184 | 0.34184 | 0.34184 | 0 | 0 | 0 | 0 | 0 | 0 | 0 | 0 | 0 | 0 | 0 | 0 | 0.34184 | 0.34184
43489 | SINAPI | INSUMO | Original | EPI - FAMILIA PEDREIRO - HORISTA (ENCARGOS COMPLEMENTARES - COLETADO CAIXA) | h | 1 | 0 | 0 | 1.55 | 1.55 | 0 | 0 | 0 | 0 | 0 | 0 | 0 | 0 | 0 | 0 | 0 | 0 | 1.55 | 1.55 | 1.55 | 1.55
43465 | SINAPI | INSUMO | Original | FERRAMENTAS - FAMILIA PEDREIRO - HORISTA (ENCARGOS COMPLEMENTARES - COLETADO CAIXA) | h | 1 | 0 | 0 | 0.72 | 0.72 | 0 | 0 | 0 | 0 | 0 | 0 | 0 | 0 | 0 | 0 | 0 | 0 | 0.72 | 0.72 | 0.72 | 0.72
37373 | SINAPI | INSUMO | Original | SEGURO - HORISTA (COLETADO CAIXA - ENCARGOS COMPLEMENTARES) | h | 1 | 0 | 0 | 0.11 | 0.11 | 0 | 0 | 0 | 0 | 0 | 0 | 0 | 0 | 0 | 0 | 0 | 0 | 0.11 | 0.11 | 0.11 | 0.11
37372 | SINAPI | INSUMO | Original | EXAMES - HORISTA (COLETADO CAIXA - ENCARGOS COMPLEMENTARES) | h | 1 | 0 | 0 | 1.65 | 1.65 | 0 | 0 | 0 | 0 | 0 | 0 | 0 | 0 | 0 | 0 | 0 | 0 | 1.65 | 1.65 | 1.65 | 1.65
37371 | SINAPI | INSUMO | Original | TRANSPORTE - HORISTA (COLETADO CAIXA - ENCARGOS COMPLEMENTARES) | h | 1 | 0 | 0 | 0.98 | 0.98 | 0 | 0 | 0 | 0 | 0 | 0 | 0 | 0 | 0 | 0 | 0 | 0 | 0.98 | 0.98 | 0.98 | 0.98
37370 | SINAPI | INSUMO | Original | ALIMENTACAO - HORISTA (COLETADO CAIXA - ENCARGOS COMPLEMENTARES) | h | 1 | 0 | 0 | 0.01 | 0.01 | 0 | 0 | 0 | 0 | 0 | 0 | 0 | 0 | 0 | 0 | 0 | 0 | 0.01 | 0.01 | 0.01 | 0.01
10489 | SINAPI | INSUMO | Original | VIDRACEIRO (HORISTA) | h | 1 | 0 | 0 | 23.16 | 23.16 | 23.16 | 23.16 | 0 | 0 | 0 | 0 | 0 | 0 | 0 | 0 | 0 | 0 | 0 | 0 | 23.16 | 23.16
95387 | SINAPI |  | Original | CURSO DE CAPACITAÇÃO PARA VIDRACEIRO (ENCARGOS COMPLEMENTARES) - HORISTA | h |  |  | 0 |  | 0.34184 |  | 0.34184 |  | 0 |  | 0 |  | 0 |  | 0 |  | 0 |  | 0 |  | 0.34184 |  |  |  | 95387SINAPI
10489 | SINAPI | INSUMO | Original | VIDRACEIRO (HORISTA) | h | 0.01476 | 0 | 0 | 23.16 | 0.34184 | 23.16 | 0.34184 | 0 | 0 | 0 | 0 | 0 | 0 | 0 | 0 | 0 | 0 | 0 | 0 | 23.16 | 0.34184
88315 | SINAPI |  | Original | SERRALHEIRO COM ENCARGOS COMPLEMENTARES | h |  |  | 0 |  | 35.9327 |  | 30.9127 |  | 0 |  | 0 |  | 0 |  | 0 |  | 0 |  | 5.02 |  | 35.9327 |  |  |  | 88315SINAPI
95377 | SINAPI | COMPOSICAO | Original | CURSO DE CAPACITAÇÃO PARA SERRALHEIRO (ENCARGOS COMPLEMENTARES) - HORISTA | h | 1 | 0 | 0 | 0.35266 | 0.35266 | 0.35266 | 0.35266 | 0 | 0 | 0 | 0 | 0 | 0 | 0 | 0 | 0 | 0 | 0 | 0 | 0.35266 | 0.35266
43489 | SINAPI | INSUMO | Original | EPI - FAMILIA PEDREIRO - HORISTA (ENCARGOS COMPLEMENTARES - COLETADO CAIXA) | h | 1 | 0 | 0 | 1.55 | 1.55 | 0 | 0 | 0 | 0 | 0 | 0 | 0 | 0 | 0 | 0 | 0 | 0 | 1.55 | 1.55 | 1.55 | 1.55
43465 | SINAPI | INSUMO | Original | FERRAMENTAS - FAMILIA PEDREIRO - HORISTA (ENCARGOS COMPLEMENTARES - COLETADO CAIXA) | h | 1 | 0 | 0 | 0.72 | 0.72 | 0 | 0 | 0 | 0 | 0 | 0 | 0 | 0 | 0 | 0 | 0 | 0 | 0.72 | 0.72 | 0.72 | 0.72
37373 | SINAPI | INSUMO | Original | SEGURO - HORISTA (COLETADO CAIXA - ENCARGOS COMPLEMENTARES) | h | 1 | 0 | 0 | 0.11 | 0.11 | 0 | 0 | 0 | 0 | 0 | 0 | 0 | 0 | 0 | 0 | 0 | 0 | 0.11 | 0.11 | 0.11 | 0.11
37372 | SINAPI | INSUMO | Original | EXAMES - HORISTA (COLETADO CAIXA - ENCARGOS COMPLEMENTARES) | h | 1 | 0 | 0 | 1.65 | 1.65 | 0 | 0 | 0 | 0 | 0 | 0 | 0 | 0 | 0 | 0 | 0 | 0 | 1.65 | 1.65 | 1.65 | 1.65
37371 | SINAPI | INSUMO | Original | TRANSPORTE - HORISTA (COLETADO CAIXA - ENCARGOS COMPLEMENTARES) | h | 1 | 0 | 0 | 0.98 | 0.98 | 0 | 0 | 0 | 0 | 0 | 0 | 0 | 0 | 0 | 0 | 0 | 0 | 0.98 | 0.98 | 0.98 | 0.98
37370 | SINAPI | INSUMO | Original | ALIMENTACAO - HORISTA (COLETADO CAIXA - ENCARGOS COMPLEMENTARES) | h | 1 | 0 | 0 | 0.01 | 0.01 | 0 | 0 | 0 | 0 | 0 | 0 | 0 | 0 | 0 | 0 | 0 | 0 | 0.01 | 0.01 | 0.01 | 0.01
6110 | SINAPI | INSUMO | Original | SERRALHEIRO (HORISTA) | h | 1 | 0 | 0 | 30.56 | 30.56 | 30.56 | 30.56 | 0 | 0 | 0 | 0 | 0 | 0 | 0 | 0 | 0 | 0 | 0 | 0 | 30.56 | 30.56
95377 | SINAPI |  | Original | CURSO DE CAPACITAÇÃO PARA SERRALHEIRO (ENCARGOS COMPLEMENTARES) - HORISTA | h |  |  | 0 |  | 0.35266 |  | 0.35266 |  | 0 |  | 0 |  | 0 |  | 0 |  | 0 |  | 0 |  | 0.35266 |  |  |  | 95377SINAPI
6110 | SINAPI | INSUMO | Original | SERRALHEIRO (HORISTA) | h | 0.01154 | 0 | 0 | 30.56 | 0.35266 | 30.56 | 0.35266 | 0 | 0 | 0 | 0 | 0 | 0 | 0 | 0 | 0 | 0 | 0 | 0 | 30.56 | 0.35266
88278 | SINAPI |  | Original | MONTADOR DE ESTRUTURAS METÁLICAS COM ENCARGOS COMPLEMENTARES | h |  |  | 0 |  | 34.2884 |  | 30.5384 |  | 0 |  | 0 |  | 0 |  | 0 |  | 0 |  | 3.75 |  | 34.2884 |  |  |  | 88278SINAPI
95344 | SINAPI | COMPOSICAO | Original | CURSO DE CAPACITAÇÃO PARA MONTADOR DE ESTRUTURA METÁLICA (ENCARGOS COMPLEMENTARES) - HORISTA | h | 1 | 0 | 0 | 0.34839 | 0.34839 | 0.34839 | 0.34839 | 0 | 0 | 0 | 0 | 0 | 0 | 0 | 0 | 0 | 0 | 0 | 0 | 0.34839 | 0.34839
44497 | SINAPI | INSUMO | Original | MONTADOR DE ESTRUTURAS METALICAS HORISTA | h | 1 | 0 | 0 | 30.19 | 30.19 | 30.19 | 30.19 | 0 | 0 | 0 | 0 | 0 | 0 | 0 | 0 | 0 | 0 | 0 | 0 | 30.19 | 30.19
43488 | SINAPI | INSUMO | Original | EPI - FAMILIA OPERADOR ESCAVADEIRA - HORISTA (ENCARGOS COMPLEMENTARES - COLETADO CAIXA) | h | 1 | 0 | 0 | 0.97 | 0.97 | 0 | 0 | 0 | 0 | 0 | 0 | 0 | 0 | 0 | 0 | 0 | 0 | 0.97 | 0.97 | 0.97 | 0.97
43464 | SINAPI | INSUMO | Original | FERRAMENTAS - FAMILIA OPERADOR ESCAVADEIRA - HORISTA (ENCARGOS COMPLEMENTARES - COLETADO CAIXA) | h | 1 | 0 | 0 | 0.03 | 0.03 | 0 | 0 | 0 | 0 | 0 | 0 | 0 | 0 | 0 | 0 | 0 | 0 | 0.03 | 0.03 | 0.03 | 0.03
37373 | SINAPI | INSUMO | Original | SEGURO - HORISTA (COLETADO CAIXA - ENCARGOS COMPLEMENTARES) | h | 1 | 0 | 0 | 0.11 | 0.11 | 0 | 0 | 0 | 0 | 0 | 0 | 0 | 0 | 0 | 0 | 0 | 0 | 0.11 | 0.11 | 0.11 | 0.11
37372 | SINAPI | INSUMO | Original | EXAMES - HORISTA (COLETADO CAIXA - ENCARGOS COMPLEMENTARES) | h | 1 | 0 | 0 | 1.65 | 1.65 | 0 | 0 | 0 | 0 | 0 | 0 | 0 | 0 | 0 | 0 | 0 | 0 | 1.65 | 1.65 | 1.65 | 1.65
37371 | SINAPI | INSUMO | Original | TRANSPORTE - HORISTA (COLETADO CAIXA - ENCARGOS COMPLEMENTARES) | h | 1 | 0 | 0 | 0.98 | 0.98 | 0 | 0 | 0 | 0 | 0 | 0 | 0 | 0 | 0 | 0 | 0 | 0 | 0.98 | 0.98 | 0.98 | 0.98
37370 | SINAPI | INSUMO | Original | ALIMENTACAO - HORISTA (COLETADO CAIXA - ENCARGOS COMPLEMENTARES) | h | 1 | 0 | 0 | 0.01 | 0.01 | 0 | 0 | 0 | 0 | 0 | 0 | 0 | 0 | 0 | 0 | 0 | 0 | 0.01 | 0.01 | 0.01 | 0.01
95344 | SINAPI |  | Original | CURSO DE CAPACITAÇÃO PARA MONTADOR DE ESTRUTURA METÁLICA (ENCARGOS COMPLEMENTARES) - HORISTA | h |  |  | 0 |  | 0.34839 |  | 0.34839 |  | 0 |  | 0 |  | 0 |  | 0 |  | 0 |  | 0 |  | 0.34839 |  |  |  | 95344SINAPI
44497 | SINAPI | INSUMO | Original | MONTADOR DE ESTRUTURAS METALICAS HORISTA | h | 0.01154 | 0 | 0 | 30.19 | 0.34839 | 30.19 | 0.34839 | 0 | 0 | 0 | 0 | 0 | 0 | 0 | 0 | 0 | 0 | 0 | 0 | 30.19 | 0.34839
91952 | SINAPI |  | Original | INTERRUPTOR SIMPLES (1 MÓDULO), 10A/250V, SEM SUPORTE E SEM PLACA - FORNECIMENTO E INSTALAÇÃO. AF_03/2023 | un |  |  | 7.78 |  | 17.6265 |  | 15.2601 |  | 0 |  | 0 |  | 0 |  | 0 |  | 0 |  | 2.3664 |  | 25.4065 |  |  |  | 91952SINAPI
88264 | SINAPI | COMPOSICAO | Original | ELETRICISTA COM ENCARGOS COMPLEMENTARES | h | 0.232 | 0 | 0 | 46.655 | 10.824 | 41.555 | 9.6408 | 0 | 0 | 0 | 0 | 0 | 0 | 0 | 0 | 0 | 0 | 5.1 | 1.1832 | 46.655 | 10.824
88247 | SINAPI | COMPOSICAO | Original | AUXILIAR DE ELETRICISTA COM ENCARGOS COMPLEMENTARES | h | 0.232 | 0 | 0 | 29.3214 | 6.8026 | 24.2214 | 5.6194 | 0 | 0 | 0 | 0 | 0 | 0 | 0 | 0 | 0 | 0 | 5.1 | 1.1832 | 29.3214 | 6.8026
38112 | SINAPI | INSUMO | Original | INTERRUPTOR SIMPLES 10A, 250V (APENAS MODULO) | un | 1 | 7.78 | 7.78 | 0 | 0 | 0 | 0 | 0 | 0 | 0 | 0 | 0 | 0 | 0 | 0 | 0 | 0 | 0 | 0 | 7.78 | 7.78
91946 | SINAPI |  | Original | SUPORTE PARAFUSADO COM PLACA DE ENCAIXE 4" X 2" MÉDIO (1,30 M DO PISO) PARA PONTO ELÉTRICO - FORNECIMENTO E INSTALAÇÃO. AF_03/2023 | un |  |  | 5 |  | 9.725 |  | 8.4194 |  | 0 |  | 0 |  | 0 |  | 0 |  | 0 |  | 1.3056 |  | 14.725 |  |  |  | 91946SINAPI
88264 | SINAPI | COMPOSICAO | Original | ELETRICISTA COM ENCARGOS COMPLEMENTARES | h | 0.128 | 0 | 0 | 46.655 | 5.9718 | 41.555 | 5.319 | 0 | 0 | 0 | 0 | 0 | 0 | 0 | 0 | 0 | 0 | 5.1 | 0.6528 | 46.655 | 5.9718
88247 | SINAPI | COMPOSICAO | Original | AUXILIAR DE ELETRICISTA COM ENCARGOS COMPLEMENTARES | h | 0.128 | 0 | 0 | 29.3214 | 3.7531 | 24.2214 | 3.1003 | 0 | 0 | 0 | 0 | 0 | 0 | 0 | 0 | 0 | 0 | 5.1 | 0.6528 | 29.3214 | 3.7531
38099 | SINAPI | INSUMO | Original | SUPORTE DE FIXACAO PARA ESPELHO / PLACA 4" X 2", PARA 3 MODULOS, PARA INSTALACAO DE TOMADAS E INTERRUPTORES (SOMENTE SUPORTE) | un | 1 | 1.71 | 1.71 | 0 | 0 | 0 | 0 | 0 | 0 | 0 | 0 | 0 | 0 | 0 | 0 | 0 | 0 | 0 | 0 | 1.71 | 1.71
38094 | SINAPI | INSUMO | Original | ESPELHO / PLACA DE 3 POSTOS 4" X 2", PARA INSTALACAO DE TOMADAS E INTERRUPTORES | un | 1 | 3.29 | 3.29 | 0 | 0 | 0 | 0 | 0 | 0 | 0 | 0 | 0 | 0 | 0 | 0 | 0 | 0 | 0 | 0 | 3.29 | 3.29
91170 | SINAPI |  | Original | FIXAÇÃO DE TUBOS HORIZONTAIS DE PVC ÁGUA, PVC ESGOTO, PVC ÁGUA PLUVIAL, CPVC, PPR, COBRE OU AÇO, DIÂMETROS MENORES OU IGUAIS A 40 MM, COM ABRAÇADEIRA METÁLICA RÍGIDA TIPO U PERFIL 1 1/4", FIXADA EM PERFILADO EM LAJE. AF_09/2023_PS | m |  |  | 1.3928 |  | 8.9833 |  | 7.8186 |  | 0 |  | 0 |  | 0 |  | 0 |  | 0 |  | 1.1647 |  | 10.3762 |  |  |  | 91170SINAPI
88267 | SINAPI | COMPOSICAO | Original | ENCANADOR OU BOMBEIRO HIDRÁULICO COM ENCARGOS COMPLEMENTARES | h | 0.2114 | 0 | 0 | 36.0779 | 7.6269 | 31.5879 | 6.6777 | 0 | 0 | 0 | 0 | 0 | 0 | 0 | 0 | 0 | 0 | 4.49 | 0.94919 | 36.0779 | 7.6269
88248 | SINAPI | COMPOSICAO | Original | AUXILIAR DE ENCANADOR OU BOMBEIRO HIDRÁULICO COM ENCARGOS COMPLEMENTARES | h | 0.048 | 0 | 0 | 28.2598 | 1.3565 | 23.7698 | 1.141 | 0 | 0 | 0 | 0 | 0 | 0 | 0 | 0 | 0 | 0 | 4.49 | 0.21552 | 28.2598 | 1.3565
39140 | SINAPI | INSUMO | Original | ABRACADEIRA EM ACO PARA AMARRACAO DE ELETRODUTOS, TIPO U SIMPLES, COM 1 1/4" | un | 1.7857 | 0.78 | 1.3928 | 0 | 0 | 0 | 0 | 0 | 0 | 0 | 0 | 0 | 0 | 0 | 0 | 0 | 0 | 0 | 0 | 0.78 | 1.3928
88267 | SINAPI |  | Original | ENCANADOR OU BOMBEIRO HIDRÁULICO COM ENCARGOS COMPLEMENTARES | h |  |  | 0 |  | 36.0779 |  | 31.5879 |  | 0 |  | 0 |  | 0 |  | 0 |  | 0 |  | 4.49 |  | 36.0779 |  |  |  | 88267SINAPI
95335 | SINAPI | COMPOSICAO | Original | CURSO DE CAPACITAÇÃO PARA ENCANADOR OU BOMBEIRO HIDRÁULICO (ENCARGOS COMPLEMENTARES) - HORISTA | h | 1 | 0 | 0 | 0.55792 | 0.55792 | 0.55792 | 0.55792 | 0 | 0 | 0 | 0 | 0 | 0 | 0 | 0 | 0 | 0 | 0 | 0 | 0.55792 | 0.55792
43485 | SINAPI | INSUMO | Original | EPI - FAMILIA ENCANADOR - HORISTA (ENCARGOS COMPLEMENTARES - COLETADO CAIXA) | h | 1 | 0 | 0 | 1.3 | 1.3 | 0 | 0 | 0 | 0 | 0 | 0 | 0 | 0 | 0 | 0 | 0 | 0 | 1.3 | 1.3 | 1.3 | 1.3
43461 | SINAPI | INSUMO | Original | FERRAMENTAS - FAMILIA ENCANADOR - HORISTA (ENCARGOS COMPLEMENTARES - COLETADO CAIXA) | h | 1 | 0 | 0 | 0.44 | 0.44 | 0 | 0 | 0 | 0 | 0 | 0 | 0 | 0 | 0 | 0 | 0 | 0 | 0.44 | 0.44 | 0.44 | 0.44
37373 | SINAPI | INSUMO | Original | SEGURO - HORISTA (COLETADO CAIXA - ENCARGOS COMPLEMENTARES) | h | 1 | 0 | 0 | 0.11 | 0.11 | 0 | 0 | 0 | 0 | 0 | 0 | 0 | 0 | 0 | 0 | 0 | 0 | 0.11 | 0.11 | 0.11 | 0.11
37372 | SINAPI | INSUMO | Original | EXAMES - HORISTA (COLETADO CAIXA - ENCARGOS COMPLEMENTARES) | h | 1 | 0 | 0 | 1.65 | 1.65 | 0 | 0 | 0 | 0 | 0 | 0 | 0 | 0 | 0 | 0 | 0 | 0 | 1.65 | 1.65 | 1.65 | 1.65
37371 | SINAPI | INSUMO | Original | TRANSPORTE - HORISTA (COLETADO CAIXA - ENCARGOS COMPLEMENTARES) | h | 1 | 0 | 0 | 0.98 | 0.98 | 0 | 0 | 0 | 0 | 0 | 0 | 0 | 0 | 0 | 0 | 0 | 0 | 0.98 | 0.98 | 0.98 | 0.98
37370 | SINAPI | INSUMO | Original | ALIMENTACAO - HORISTA (COLETADO CAIXA - ENCARGOS COMPLEMENTARES) | h | 1 | 0 | 0 | 0.01 | 0.01 | 0 | 0 | 0 | 0 | 0 | 0 | 0 | 0 | 0 | 0 | 0 | 0 | 0.01 | 0.01 | 0.01 | 0.01
2696 | SINAPI | INSUMO | Original | ENCANADOR OU BOMBEIRO HIDRAULICO (HORISTA) | h | 1 | 0 | 0 | 31.03 | 31.03 | 31.03 | 31.03 | 0 | 0 | 0 | 0 | 0 | 0 | 0 | 0 | 0 | 0 | 0 | 0 | 31.03 | 31.03
88248 | SINAPI |  | Original | AUXILIAR DE ENCANADOR OU BOMBEIRO HIDRÁULICO COM ENCARGOS COMPLEMENTARES | h |  |  | 0 |  | 28.2598 |  | 23.7698 |  | 0 |  | 0 |  | 0 |  | 0 |  | 0 |  | 4.49 |  | 28.2598 |  |  |  | 88248SINAPI
95317 | SINAPI | COMPOSICAO | Original | CURSO DE CAPACITAÇÃO PARA AUXILIAR DE ENCANADOR OU BOMBEIRO HIDRÁULICO (ENCARGOS COMPLEMENTARES) - HORISTA | h | 1 | 0 | 0 | 0.41983 | 0.41983 | 0.41983 | 0.41983 | 0 | 0 | 0 | 0 | 0 | 0 | 0 | 0 | 0 | 0 | 0 | 0 | 0.41983 | 0.41983
43485 | SINAPI | INSUMO | Original | EPI - FAMILIA ENCANADOR - HORISTA (ENCARGOS COMPLEMENTARES - COLETADO CAIXA) | h | 1 | 0 | 0 | 1.3 | 1.3 | 0 | 0 | 0 | 0 | 0 | 0 | 0 | 0 | 0 | 0 | 0 | 0 | 1.3 | 1.3 | 1.3 | 1.3
43461 | SINAPI | INSUMO | Original | FERRAMENTAS - FAMILIA ENCANADOR - HORISTA (ENCARGOS COMPLEMENTARES - COLETADO CAIXA) | h | 1 | 0 | 0 | 0.44 | 0.44 | 0 | 0 | 0 | 0 | 0 | 0 | 0 | 0 | 0 | 0 | 0 | 0 | 0.44 | 0.44 | 0.44 | 0.44
37373 | SINAPI | INSUMO | Original | SEGURO - HORISTA (COLETADO CAIXA - ENCARGOS COMPLEMENTARES) | h | 1 | 0 | 0 | 0.11 | 0.11 | 0 | 0 | 0 | 0 | 0 | 0 | 0 | 0 | 0 | 0 | 0 | 0 | 0.11 | 0.11 | 0.11 | 0.11
37372 | SINAPI | INSUMO | Original | EXAMES - HORISTA (COLETADO CAIXA - ENCARGOS COMPLEMENTARES) | h | 1 | 0 | 0 | 1.65 | 1.65 | 0 | 0 | 0 | 0 | 0 | 0 | 0 | 0 | 0 | 0 | 0 | 0 | 1.65 | 1.65 | 1.65 | 1.65
37371 | SINAPI | INSUMO | Original | TRANSPORTE - HORISTA (COLETADO CAIXA - ENCARGOS COMPLEMENTARES) | h | 1 | 0 | 0 | 0.98 | 0.98 | 0 | 0 | 0 | 0 | 0 | 0 | 0 | 0 | 0 | 0 | 0 | 0 | 0.98 | 0.98 | 0.98 | 0.98
37370 | SINAPI | INSUMO | Original | ALIMENTACAO - HORISTA (COLETADO CAIXA - ENCARGOS COMPLEMENTARES) | h | 1 | 0 | 0 | 0.01 | 0.01 | 0 | 0 | 0 | 0 | 0 | 0 | 0 | 0 | 0 | 0 | 0 | 0 | 0.01 | 0.01 | 0.01 | 0.01
246 | SINAPI | INSUMO | Original | AUXILIAR DE ENCANADOR OU BOMBEIRO HIDRAULICO (HORISTA) | h | 1 | 0 | 0 | 23.35 | 23.35 | 23.35 | 23.35 | 0 | 0 | 0 | 0 | 0 | 0 | 0 | 0 | 0 | 0 | 0 | 0 | 23.35 | 23.35
95335 | SINAPI |  | Original | CURSO DE CAPACITAÇÃO PARA ENCANADOR OU BOMBEIRO HIDRÁULICO (ENCARGOS COMPLEMENTARES) - HORISTA | h |  |  | 0 |  | 0.55792 |  | 0.55792 |  | 0 |  | 0 |  | 0 |  | 0 |  | 0 |  | 0 |  | 0.55792 |  |  |  | 95335SINAPI
2696 | SINAPI | INSUMO | Original | ENCANADOR OU BOMBEIRO HIDRAULICO (HORISTA) | h | 0.01798 | 0 | 0 | 31.03 | 0.55792 | 31.03 | 0.55792 | 0 | 0 | 0 | 0 | 0 | 0 | 0 | 0 | 0 | 0 | 0 | 0 | 31.03 | 0.55792
95317 | SINAPI |  | Original | CURSO DE CAPACITAÇÃO PARA AUXILIAR DE ENCANADOR OU BOMBEIRO HIDRÁULICO (ENCARGOS COMPLEMENTARES) - HORISTA | h |  |  | 0 |  | 0.41983 |  | 0.41983 |  | 0 |  | 0 |  | 0 |  | 0 |  | 0 |  | 0 |  | 0.41983 |  |  |  | 95317SINAPI
246 | SINAPI | INSUMO | Original | AUXILIAR DE ENCANADOR OU BOMBEIRO HIDRAULICO (HORISTA) | h | 0.01798 | 0 | 0 | 23.35 | 0.41983 | 23.35 | 0.41983 | 0 | 0 | 0 | 0 | 0 | 0 | 0 | 0 | 0 | 0 | 0 | 0 | 23.35 | 0.41983
97064 | SINAPI |  | Original | MONTAGEM E DESMONTAGEM DE ANDAIME TUBULAR TIPO "TORRE" (EXCLUSIVE ANDAIME E LIMPEZA). AF_03/2024 | m |  |  | 0 |  | 34.0555 |  | 29.5553 |  | 0 |  | 0 |  | 0 |  | 0 |  | 0 |  | 4.5002 |  | 34.0555 |  |  |  | 97064SINAPI
100251 | SINAPI | COMPOSICAO | Original | TRANSPORTE HORIZONTAL MANUAL, DE TUBO DE AÇO CARBONO LEVE OU MÉDIO, PRETO OU GALVANIZADO, COM DIÂMETRO MAIOR QUE 32 MM E MENOR OU IGUAL A 65 MM (UNIDADE: MXKM). AF_07/2019 | mmXKm | 0.402 | 0 | 0 | 16.3545 | 6.5745 | 13.3139 | 5.3522 | 0 | 0 | 0 | 0 | 0 | 0 | 0 | 0 | 0 | 0 | 3.0406 | 1.2223 | 16.3545 | 6.5745
88316 | SINAPI | COMPOSICAO | Original | SERVENTE COM ENCARGOS COMPLEMENTARES | h | 0.1331 | 0 | 0 | 26.7318 | 3.558 | 21.7618 | 2.8965 | 0 | 0 | 0 | 0 | 0 | 0 | 0 | 0 | 0 | 0 | 4.97 | 0.66151 | 26.7318 | 3.558
88278 | SINAPI | COMPOSICAO | Original | MONTADOR DE ESTRUTURAS METÁLICAS COM ENCARGOS COMPLEMENTARES | h | 0.6977 | 0 | 0 | 34.2884 | 23.923 | 30.5384 | 21.3066 | 0 | 0 | 0 | 0 | 0 | 0 | 0 | 0 | 0 | 0 | 3.75 | 2.6164 | 34.2884 | 23.923
100251 | SINAPI |  | Original | TRANSPORTE HORIZONTAL MANUAL, DE TUBO DE AÇO CARBONO LEVE OU MÉDIO, PRETO OU GALVANIZADO, COM DIÂMETRO MAIOR QUE 32 MM E MENOR OU IGUAL A 65 MM (UNIDADE: MXKM). AF_07/2019 | mmXKm |  |  | 0 |  | 16.3545 |  | 13.3139 |  | 0 |  | 0 |  | 0 |  | 0 |  | 0 |  | 3.0406 |  | 16.3545 |  |  |  | 100251SINAPI
88316 | SINAPI | COMPOSICAO | Original | SERVENTE COM ENCARGOS COMPLEMENTARES | h | 0.6118 | 0 | 0 | 26.7318 | 16.3545 | 21.7618 | 13.3139 | 0 | 0 | 0 | 0 | 0 | 0 | 0 | 0 | 0 | 0 | 4.97 | 3.0406 | 26.7318 | 16.3545
88251 | SINAPI |  | Original | AUXILIAR DE SERRALHEIRO COM ENCARGOS COMPLEMENTARES | h |  |  | 0 |  | 28.6395 |  | 23.6195 |  | 0 |  | 0 |  | 0 |  | 0 |  | 0 |  | 5.02 |  | 28.6395 |  |  |  | 88251SINAPI
95320 | SINAPI | COMPOSICAO | Original | CURSO DE CAPACITAÇÃO PARA AUXILIAR DE SERRALHEIRO (ENCARGOS COMPLEMENTARES) - HORISTA | h | 1 | 0 | 0 | 0.26946 | 0.26946 | 0.26946 | 0.26946 | 0 | 0 | 0 | 0 | 0 | 0 | 0 | 0 | 0 | 0 | 0 | 0 | 0.26946 | 0.26946
43489 | SINAPI | INSUMO | Original | EPI - FAMILIA PEDREIRO - HORISTA (ENCARGOS COMPLEMENTARES - COLETADO CAIXA) | h | 1 | 0 | 0 | 1.55 | 1.55 | 0 | 0 | 0 | 0 | 0 | 0 | 0 | 0 | 0 | 0 | 0 | 0 | 1.55 | 1.55 | 1.55 | 1.55
43465 | SINAPI | INSUMO | Original | FERRAMENTAS - FAMILIA PEDREIRO - HORISTA (ENCARGOS COMPLEMENTARES - COLETADO CAIXA) | h | 1 | 0 | 0 | 0.72 | 0.72 | 0 | 0 | 0 | 0 | 0 | 0 | 0 | 0 | 0 | 0 | 0 | 0 | 0.72 | 0.72 | 0.72 | 0.72
37373 | SINAPI | INSUMO | Original | SEGURO - HORISTA (COLETADO CAIXA - ENCARGOS COMPLEMENTARES) | h | 1 | 0 | 0 | 0.11 | 0.11 | 0 | 0 | 0 | 0 | 0 | 0 | 0 | 0 | 0 | 0 | 0 | 0 | 0.11 | 0.11 | 0.11 | 0.11
37372 | SINAPI | INSUMO | Original | EXAMES - HORISTA (COLETADO CAIXA - ENCARGOS COMPLEMENTARES) | h | 1 | 0 | 0 | 1.65 | 1.65 | 0 | 0 | 0 | 0 | 0 | 0 | 0 | 0 | 0 | 0 | 0 | 0 | 1.65 | 1.65 | 1.65 | 1.65
37371 | SINAPI | INSUMO | Original | TRANSPORTE - HORISTA (COLETADO CAIXA - ENCARGOS COMPLEMENTARES) | h | 1 | 0 | 0 | 0.98 | 0.98 | 0 | 0 | 0 | 0 | 0 | 0 | 0 | 0 | 0 | 0 | 0 | 0 | 0.98 | 0.98 | 0.98 | 0.98
37370 | SINAPI | INSUMO | Original | ALIMENTACAO - HORISTA (COLETADO CAIXA - ENCARGOS COMPLEMENTARES) | h | 1 | 0 | 0 | 0.01 | 0.01 | 0 | 0 | 0 | 0 | 0 | 0 | 0 | 0 | 0 | 0 | 0 | 0 | 0.01 | 0.01 | 0.01 | 0.01
252 | SINAPI | INSUMO | Original | AJUDANTE DE SERRALHEIRO (HORISTA) | h | 1 | 0 | 0 | 23.35 | 23.35 | 23.35 | 23.35 | 0 | 0 | 0 | 0 | 0 | 0 | 0 | 0 | 0 | 0 | 0 | 0 | 23.35 | 23.35
95320 | SINAPI |  | Original | CURSO DE CAPACITAÇÃO PARA AUXILIAR DE SERRALHEIRO (ENCARGOS COMPLEMENTARES) - HORISTA | h |  |  | 0 |  | 0.26946 |  | 0.26946 |  | 0 |  | 0 |  | 0 |  | 0 |  | 0 |  | 0 |  | 0.26946 |  |  |  | 95320SINAPI
252 | SINAPI | INSUMO | Original | AJUDANTE DE SERRALHEIRO (HORISTA) | h | 0.01154 | 0 | 0 | 23.35 | 0.26946 | 23.35 | 0.26946 | 0 | 0 | 0 | 0 | 0 | 0 | 0 | 0 | 0 | 0 | 0 | 0 | 23.35 | 0.26946
88309 | SINAPI |  | Original | PEDREIRO COM ENCARGOS COMPLEMENTARES | h |  |  | 0 |  | 36.2279 |  | 31.2079 |  | 0 |  | 0 |  | 0 |  | 0 |  | 0 |  | 5.02 |  | 36.2279 |  |  |  | 88309SINAPI
95371 | SINAPI | COMPOSICAO | Original | CURSO DE CAPACITAÇÃO PARA PEDREIRO (ENCARGOS COMPLEMENTARES) - HORISTA | h | 1 | 0 | 0 | 0.64787 | 0.64787 | 0.64787 | 0.64787 | 0 | 0 | 0 | 0 | 0 | 0 | 0 | 0 | 0 | 0 | 0 | 0 | 0.64787 | 0.64787
43489 | SINAPI | INSUMO | Original | EPI - FAMILIA PEDREIRO - HORISTA (ENCARGOS COMPLEMENTARES - COLETADO CAIXA) | h | 1 | 0 | 0 | 1.55 | 1.55 | 0 | 0 | 0 | 0 | 0 | 0 | 0 | 0 | 0 | 0 | 0 | 0 | 1.55 | 1.55 | 1.55 | 1.55
43465 | SINAPI | INSUMO | Original | FERRAMENTAS - FAMILIA PEDREIRO - HORISTA (ENCARGOS COMPLEMENTARES - COLETADO CAIXA) | h | 1 | 0 | 0 | 0.72 | 0.72 | 0 | 0 | 0 | 0 | 0 | 0 | 0 | 0 | 0 | 0 | 0 | 0 | 0.72 | 0.72 | 0.72 | 0.72
37373 | SINAPI | INSUMO | Original | SEGURO - HORISTA (COLETADO CAIXA - ENCARGOS COMPLEMENTARES) | h | 1 | 0 | 0 | 0.11 | 0.11 | 0 | 0 | 0 | 0 | 0 | 0 | 0 | 0 | 0 | 0 | 0 | 0 | 0.11 | 0.11 | 0.11 | 0.11
37372 | SINAPI | INSUMO | Original | EXAMES - HORISTA (COLETADO CAIXA - ENCARGOS COMPLEMENTARES) | h | 1 | 0 | 0 | 1.65 | 1.65 | 0 | 0 | 0 | 0 | 0 | 0 | 0 | 0 | 0 | 0 | 0 | 0 | 1.65 | 1.65 | 1.65 | 1.65
37371 | SINAPI | INSUMO | Original | TRANSPORTE - HORISTA (COLETADO CAIXA - ENCARGOS COMPLEMENTARES) | h | 1 | 0 | 0 | 0.98 | 0.98 | 0 | 0 | 0 | 0 | 0 | 0 | 0 | 0 | 0 | 0 | 0 | 0 | 0.98 | 0.98 | 0.98 | 0.98
37370 | SINAPI | INSUMO | Original | ALIMENTACAO - HORISTA (COLETADO CAIXA - ENCARGOS COMPLEMENTARES) | h | 1 | 0 | 0 | 0.01 | 0.01 | 0 | 0 | 0 | 0 | 0 | 0 | 0 | 0 | 0 | 0 | 0 | 0 | 0.01 | 0.01 | 0.01 | 0.01
4750 | SINAPI | INSUMO | Original | PEDREIRO (HORISTA) | h | 1 | 0 | 0 | 30.56 | 30.56 | 30.56 | 30.56 | 0 | 0 | 0 | 0 | 0 | 0 | 0 | 0 | 0 | 0 | 0 | 0 | 30.56 | 30.56
95371 | SINAPI |  | Original | CURSO DE CAPACITAÇÃO PARA PEDREIRO (ENCARGOS COMPLEMENTARES) - HORISTA | h |  |  | 0 |  | 0.64787 |  | 0.64787 |  | 0 |  | 0 |  | 0 |  | 0 |  | 0 |  | 0 |  | 0.64787 |  |  |  | 95371SINAPI
4750 | SINAPI | INSUMO | Original | PEDREIRO (HORISTA) | h | 0.0212 | 0 | 0 | 30.56 | 0.64787 | 30.56 | 0.64787 | 0 | 0 | 0 | 0 | 0 | 0 | 0 | 0 | 0 | 0 | 0 | 0 | 30.56 | 0.64787

## Insumos
DADOS
Titulo | Tabela de insumos utilizados no projeto
Obra | BNU - 2026 - Plataforma Elevatória
Cliente | Fórum Trabalhista de Blumenau
Cidade | Blumenau
Endereço | Av. Presidente Castelo Branco (Beira Rio), nº 1.185 - Centro
Descrição | Obra BIM
UF | SC
INSUMOS UTILIZADOS
Código | Tabela | Tipo | Descrição | Unid. | Preço | Origem custo | Justificativa
4 | PRÓPRIA | Verba | ART PARA OBRAS OU SERVIÇOS ACIMA DE 15.000,00 | un | 285.59 | CREA |  | 4PRÓPRIA
471574 | PRÓPRIA | Terceirizados | COLETA DE ENTULHO EM CAÇAMBA METÁLICA - 5m³ | un | 462.5 | COTAÇÃO |  | 471574PRÓPRIA
471587 | PRÓPRIA | Material | PERFILADO PERFURADO 38x38mm - ACESSÓRIOS - SAÍDA HORIZONTAL PARA ELETRODUTO | un | 2.89 | COTAÇÃO | 1)preço - 2,18 - https://www.marmota.com.br/saida-horizontal-de-eletrocalha-para-eletroduto-1-perfilex-p49504?utm_source=google&utm_medium=cpc&utm_campaign=lojavirtual&srsltid=AfmBOop8ByjEUd-JzKzFDXTOKqTgsGYwFNV5qOtbH3Ikmhjkx1XCqVdoQ2c ¦¦¦ 2)preço - 2,89 - https://www.leroymerlin.com.br/saida-final-para-eletroduto-3-4-perfil-lider_90430844?store_code=39&gStoreCode=39 ¦¦¦ 3)preço - 3,90 - https://www.cassol.com.br/saida-final-para-eletroduto-1--perfil-lider/p?idsku=1979275&srsltid=AfmBOorcbCRUJAtEypOJzUmB3m8vDEHpr7sQb8bTFNisy357Peez-s3JPjM | 471587PRÓPRIA
38104 | SINAPI | Material | TOMADA RJ45, 8 FIOS, CAT 5E (APENAS MODULO) | un | 36.43 | SINAPI |  | 38104SINAPI
471603 | PRÓPRIA | Material | PERFILADO PERFURADO 38x38mm - ACESSÓRIOS - CURVA HORIZONTAL 90° | un | 15.54 | SBC | 1)preço - 17,84 - https://produto.mercadolivre.com.br/MLB-5064692492-curva-horizontal-90-para-perfilado-38x38-_JM?matt_tool=18956390&utm_source=google_shopping&utm_medium=organic ¦¦¦ 2)preço - 12,44 - https://loja.fritzdistribuidora.com.br/produto/curva-horiz-90-perfilado-perf-38x38-pz-jea/?srsltid=AfmBOorISY-2pFMgHbdBr8mNuIYYdk_6C8bV_ea1G2Owu6U_ITY8nsVlxQY ¦¦¦ 3)preço - 15,54 - https://www.atacadodolojista.com.br/curva-horizontal-para-canaleta-38x38-mm-pzg-calhas-kennedy | 471603PRÓPRIA
2510 | SINAPI | Material | RELE FOTOELETRICO INTERNO E EXTERNO BIVOLT 1000 W, DE CONECTOR, SEM BASE | un | 29.3 | SINAPI |  | 2510SINAPI
471657 | PRÓPRIA | Material | PERFIL EM ALUMINIO, FORMATO U, ABAS IGUAIS, NA COR PRETA, PARA INSTALAÇÃO VIDRO TEMPERADO DE 10MM | m | 25.65 |  | COTAÇÃO EM: https://docs.google.com/document/d/1rzV5mxR-pApCJpLZvzqQC1Fc9bPBYWa8Q4xf43ouqb4/edit?usp=sharing | 471657PRÓPRIA
43498 | SINAPI | Outro | EPI - FAMILIA ENGENHEIRO CIVIL - MENSALISTA (ENCARGOS COMPLEMENTARES - COLETADO CAIXA) | mês | 159.66 | SINAPI |  | 43498SINAPI
43474 | SINAPI | Outro | FERRAMENTAS - FAMILIA ENGENHEIRO CIVIL - MENSALISTA (ENCARGOS COMPLEMENTARES - COLETADO CAIXA) | mês | 4.63 | SINAPI |  | 43474SINAPI
40864 | SINAPI | Outro | SEGURO - MENSALISTA (COLETADO CAIXA - ENCARGOS COMPLEMENTARES) | mês | 18.28 | SINAPI |  | 40864SINAPI
40863 | SINAPI | Outro | EXAMES - MENSALISTA (COLETADO CAIXA - ENCARGOS COMPLEMENTARES) | mês | 271.75 | SINAPI |  | 40863SINAPI
40862 | SINAPI | Outro | ALIMENTACAO - MENSALISTA (COLETADO CAIXA - ENCARGOS COMPLEMENTARES) | mês | 0.01 | SINAPI |  | 40862SINAPI
40813 | SINAPI | Mao_obra | ENGENHEIRO CIVIL DE OBRA PLENO (MENSALISTA) | mês | 26592.39 | SINAPI |  | 40813SINAPI
43499 | SINAPI | Outro | EPI - FAMILIA ENCARREGADO GERAL - MENSALISTA (ENCARGOS COMPLEMENTARES - COLETADO CAIXA) | mês | 221.72 | SINAPI |  | 43499SINAPI
43475 | SINAPI | Outro | FERRAMENTAS - FAMILIA ENCARREGADO GERAL - MENSALISTA (ENCARGOS COMPLEMENTARES - COLETADO CAIXA) | mês | 21.51 | SINAPI |  | 43475SINAPI
40861 | SINAPI | Outro | TRANSPORTE - MENSALISTA (COLETADO CAIXA - ENCARGOS COMPLEMENTARES) | mês | 162.22 | SINAPI |  | 40861SINAPI
40818 | SINAPI | Mao_obra | ENCARREGADO GERAL DE OBRAS (MENSALISTA) | mês | 6396.52 | SINAPI |  | 40818SINAPI
23 | PRÓPRIA | Material | IMPRESSÃO EM FOLHA A4 | un | 0.7 |  |  | 23PRÓPRIA
471651 | PRÓPRIA | Material | IMPRESSÃO EM FOLHA A1 | un | 9.6 |  |  | 471651PRÓPRIA
43486 | SINAPI | Outro | EPI - FAMILIA ENGENHEIRO CIVIL - HORISTA (ENCARGOS COMPLEMENTARES - COLETADO CAIXA) | h | 0.96 | SINAPI |  | 43486SINAPI
43462 | SINAPI | Outro | FERRAMENTAS - FAMILIA ENGENHEIRO CIVIL - HORISTA (ENCARGOS COMPLEMENTARES - COLETADO CAIXA) | h | 0.02 | SINAPI |  | 43462SINAPI
37373 | SINAPI | Outro | SEGURO - HORISTA (COLETADO CAIXA - ENCARGOS COMPLEMENTARES) | h | 0.11 | SINAPI |  | 37373SINAPI
37372 | SINAPI | Outro | EXAMES - HORISTA (COLETADO CAIXA - ENCARGOS COMPLEMENTARES) | h | 1.65 | SINAPI |  | 37372SINAPI
37370 | SINAPI | Outro | ALIMENTACAO - HORISTA (COLETADO CAIXA - ENCARGOS COMPLEMENTARES) | h | 0.01 | SINAPI |  | 37370SINAPI
2707 | SINAPI | Mao_obra | ENGENHEIRO CIVIL DE OBRA PLENO (HORISTA) | h | 151.56 | SINAPI |  | 2707SINAPI
43493 | SINAPI | Outro | EPI - FAMILIA TOPOGRAFO - HORISTA (ENCARGOS COMPLEMENTARES - COLETADO CAIXA) | h | 0.78 | SINAPI |  | 43493SINAPI
43469 | SINAPI | Outro | FERRAMENTAS - FAMILIA TOPOGRAFO - HORISTA (ENCARGOS COMPLEMENTARES - COLETADO CAIXA) | h | 0.08 | SINAPI |  | 43469SINAPI
37371 | SINAPI | Outro | TRANSPORTE - HORISTA (COLETADO CAIXA - ENCARGOS COMPLEMENTARES) | h | 0.98 | SINAPI |  | 37371SINAPI
2358 | SINAPI | Mao_obra | DESENHISTA PROJETISTA (HORISTA) | h | 23.78 | SINAPI |  | 2358SINAPI
5069 | SINAPI | Material | PREGO DE ACO POLIDO COM CABECA 17 X 27 (2 1/2 X 11) | kg | 16.22 | SINAPI |  | 5069SINAPI
5065 | SINAPI | Material | PREGO DE ACO POLIDO COM CABECA 10 X 10 (7/8 X 17) | kg | 30.28 | SINAPI |  | 5065SINAPI
4813 | SINAPI | Material | PLACA DE OBRA (PARA CONSTRUCAO CIVIL) EM CHAPA GALVANIZADA *N. 22*, ADESIVADA, DE *2,4 X 1,2* M (SEM POSTES PARA FIXACAO) | m² | 432 | SINAPI |  | 4813SINAPI
4509 | SINAPI | Material | SARRAFO *2,5 X 10* CM EM PINUS, MISTA OU EQUIVALENTE DA REGIAO - BRUTA | m | 3.67 | SINAPI |  | 4509SINAPI
7340 | SINAPI | Material | IMUNIZANTE PARA MADEIRA, INCOLOR | l | 35.01 | SINAPI |  | 7340SINAPI
43491 | SINAPI | Outro | EPI - FAMILIA SERVENTE - HORISTA (ENCARGOS COMPLEMENTARES - COLETADO CAIXA) | h | 1.62 | SINAPI |  | 43491SINAPI
43467 | SINAPI | Outro | FERRAMENTAS - FAMILIA SERVENTE - HORISTA (ENCARGOS COMPLEMENTARES - COLETADO CAIXA) | h | 0.6 | SINAPI |  | 43467SINAPI
6111 | SINAPI | Mao_obra | SERVENTE DE OBRAS (HORISTA) | h | 21.31 | SINAPI |  | 6111SINAPI
43483 | SINAPI | Outro | EPI - FAMILIA CARPINTEIRO DE FORMAS - HORISTA (ENCARGOS COMPLEMENTARES - COLETADO CAIXA) | h | 1.52 | SINAPI |  | 43483SINAPI
43459 | SINAPI | Outro | FERRAMENTAS - FAMILIA CARPINTEIRO DE FORMAS - HORISTA (ENCARGOS COMPLEMENTARES - COLETADO CAIXA) | h | 0.3 | SINAPI |  | 43459SINAPI
1213 | SINAPI | Mao_obra | CARPINTEIRO DE FORMAS PARA CONCRETO (HORISTA) | h | 32.74 | SINAPI |  | 1213SINAPI
43490 | SINAPI | Outro | EPI - FAMILIA PINTOR - HORISTA (ENCARGOS COMPLEMENTARES - COLETADO CAIXA) | h | 1.97 | SINAPI |  | 43490SINAPI
43466 | SINAPI | Outro | FERRAMENTAS - FAMILIA PINTOR - HORISTA (ENCARGOS COMPLEMENTARES - COLETADO CAIXA) | h | 2.05 | SINAPI |  | 43466SINAPI
4783 | SINAPI | Mao_obra | PINTOR (HORISTA) | h | 30.09 | SINAPI |  | 4783SINAPI
34498 | SINAPI | Material | CONE DE SINALIZACAO EM PVC FLEXIVEL, H = 70 / 76 CM (NBR 15071) | un | 119.21 | SINAPI |  | 34498SINAPI
4512 | SINAPI | Material | SARRAFO *2,5 X 5* CM EM PINUS, MISTA OU EQUIVALENTE DA REGIAO - BRUTA | m | 1.75 | SINAPI |  | 4512SINAPI
4491 | SINAPI | Material | PONTALETE *7,5 X 7,5* CM EM PINUS, MISTA OU EQUIVALENTE DA REGIAO - BRUTA | m | 7.23 | SINAPI |  | 4491SINAPI
471653 | PRÓPRIA | Material | FITA PLÁSTICA ZEBRADA 7 CM X 200 M | un | 18.91 | COTAÇÃO | Cotações em: https://docs.google.com/document/d/1rzV5mxR-pApCJpLZvzqQC1Fc9bPBYWa8Q4xf43ouqb4/edit?usp=sharing | 471653PRÓPRIA
37525 | SINAPI | Material | TELA PLASTICA TECIDA LISTRADA BRANCA E LARANJA, TIPO GUARDA CORPO, EM POLIETILENO MONOFILADO, ROLO 1,20 X 50 M (L X C) | m | 3.21 | SINAPI |  | 37525SINAPI
345 | SINAPI | Material | ARAME GALVANIZADO 18 BWG, D = 1,24MM (0,009 KG/M) | kg | 35.66 | SINAPI |  | 345SINAPI
5061 | SINAPI | Material | PREGO DE ACO POLIDO COM CABECA 18 X 27 (2 1/2 X 10) | kg | 15.65 | SINAPI |  | 5061SINAPI
1214 | SINAPI | Mao_obra | CARPINTEIRO DE ESQUADRIAS (HORISTA) | h | 30.81 | SINAPI |  | 1214SINAPI
3777 | SINAPI | Material | LONA PLASTICA PESADA PRETA, E = 150 MICRA | m² | 1.95 | SINAPI |  | 3777SINAPI
SBC.6464 | PRÓPRIA | Material | DIVISORIA NAVAL (PAINEL CEGO) 35mm C/ PERFIS EM ACO COLOCADA | M2 | 115 | SBC |  | SBC.6464PRÓPRIA
6117 | SINAPI | Mao_obra | CARPINTEIRO AUXILIAR (HORISTA) | h | 23.35 | SINAPI |  | 6117SINAPI
66 | PRÓPRIA | Material | KIT PORTA EUCATEX 820X2110X35MM COR BRANCO, FORNECIMENTO E INSTALAÇÃO. | un | 465.19 | COTAÇÃO | Foi utilizado como referência o preço extraído do contrato de manutenção predial do TRT 12 com a empresa LC Serviços de Alvenaria Ltda. por meio do CONTRATO 7729/2023, conforme item 09 do doc 155 do PROAD 7729/2023. Foi acrescido o valor de R$25,00 ao preço de referência devido a que foi retirada a fechadura básica que faz parte do KIT PORTA originalmente e acrescentada uma de melhor qualidade. Foi usada como referência para a FECHADURA de melhor padrão (Fechadura Roseta Quadrada Inox Escovado 813/35 Interna Stam) -> https://www.mercadolivre.com.br/fechadura-roseta-quadrada-inox-escovado-81335-interna-stam/p/MLB22594012?pdp_filters=item_id%3AMLB3632569716&from=gshop&matt_tool=69040175&matt_internal_campaign_id=&matt_word=&matt_source=google&matt_campaign_id=22090354310&matt_ad_group_id=173090585676&matt_match_type=&matt_network=g&matt_device=c&matt_creative=727882731594&matt_keyword=&matt_ad_position=&matt_ad_type=pla&matt_merchant_id=735128188&matt_product_id=MLB22594012-product&matt_product_partition_id=2393412754252&matt_target_id=pla-2393412754252&cq_src=google_ads&cq_cmp=22090354310&cq_net=g&cq_plt=gp&cq_med=pla&gad_source=4&gbraid=0AAAAAD93qcA4Kozi2By_VT-a0b5n085J_&gclid=Cj0KCQjww-HABhCGARIsALLO6XxP43DM6-OJ8C1fnS-WOIo2hJOLutFvlIjV5e_CYPAZ6_4JY8K1W2QaApdnEALw_wcB ¦¦¦¦ R$ 57,71; Foi usado como referência para a FECHADURA original da composição -> https://www.mercadolivre.com.br/fechadura-porta-de-madeira-alianca-270041-interna-quarto-cor-cromado/p/MLB22383993?matt_tool=18956390&utm_source=google_shopping&utm_medium=organic&pdp_filters=item_id:MLB3916198843&from=gshop ¦¦¦¦ R$ 32,93; Diferença entre os itens de aproximadamente R$ 25,00, que é o valor que foi acrescido no KIT PORTA para adaptar essa composição à realidade projetada. | 66PRÓPRIA
3 | SINAPI | Material | ACIDO CLORIDRICO / ACIDO MURIATICO, DILUICAO 10% A 12% PARA USO EM LIMPEZA | l | 18.07 | SINAPI |  | 3SINAPI
43484 | SINAPI | Outro | EPI - FAMILIA ELETRICISTA - HORISTA (ENCARGOS COMPLEMENTARES - COLETADO CAIXA) | h | 1.45 | SINAPI |  | 43484SINAPI
43460 | SINAPI | Outro | FERRAMENTAS - FAMILIA ELETRICISTA - HORISTA (ENCARGOS COMPLEMENTARES - COLETADO CAIXA) | h | 0.9 | SINAPI |  | 43460SINAPI
2436 | SINAPI | Mao_obra | ELETRICISTA (HORISTA) | h | 40.06 | SINAPI |  | 2436SINAPI
247 | SINAPI | Mao_obra | AJUDANTE DE ELETRICISTA (HORISTA) | h | 23.35 | SINAPI |  | 247SINAPI
471655 | PRÓPRIA | Material | TUBO RETANGULAR DE ALUMÍNIO BRANCO - SEÇÃO 100 X 60 X 4 MM | m | 188.29 | COTAÇÃO | Cotações em: https://docs.google.com/document/d/1rzV5mxR-pApCJpLZvzqQC1Fc9bPBYWa8Q4xf43ouqb4/edit?usp=sharing ¦¦¦ Foi calculado o custo por m³ de tubos com outras seções encontrados na internet, para posteriormente fazer a média entre os 3 preços obtidos e assim calcular o preço do tubo com a seção necessária (100 X 60 X 4MM) ¦¦¦¦ Custo por m³ utilizado para cálculo R$ 147.099,29. | 471655PRÓPRIA
471656 | PRÓPRIA | Material | CHUMBADOR PONTALETE PARA FIXAÇÃO DE PERFIL DE ALUMINÍO | un | 24.57 | COTAÇÃO | COTAÇÃO EM: https://docs.google.com/document/d/1rzV5mxR-pApCJpLZvzqQC1Fc9bPBYWa8Q4xf43ouqb4/edit?usp=sharing | 471656PRÓPRIA
39961 | SINAPI | Material | SILICONE ACETICO USO GERAL INCOLOR 280 G | un | 17.9 | SINAPI |  | 39961SINAPI
39432 | SINAPI | Material | FITA DE PAPEL REFORCADA COM LAMINA DE METAL PARA REFORCO DE CANTOS DE CHAPA DE GESSO PARA DRYWALL | m | 3.05 | SINAPI |  | 39432SINAPI
34360 | SINAPI | Material | PERFIL DE ALUMINIO ANODIZADO | kg | 60.47 | SINAPI |  | 34360SINAPI
11950 | SINAPI | Material | BUCHA DE NYLON SEM ABA S6, COM PARAFUSO DE 4,20 X 40 MM EM ACO ZINCADO COM ROSCA SOBERBA, CABECA CHATA E FENDA PHILLIPS | un | 0.2 | SINAPI |  | 11950SINAPI
10507 | SINAPI | Material | VIDRO TEMPERADO INCOLOR E = 10 MM, SEM COLOCACAO | m² | 337 | SINAPI |  | 10507SINAPI
43489 | SINAPI | Outro | EPI - FAMILIA PEDREIRO - HORISTA (ENCARGOS COMPLEMENTARES - COLETADO CAIXA) | h | 1.55 | SINAPI |  | 43489SINAPI
43465 | SINAPI | Outro | FERRAMENTAS - FAMILIA PEDREIRO - HORISTA (ENCARGOS COMPLEMENTARES - COLETADO CAIXA) | h | 0.72 | SINAPI |  | 43465SINAPI
10489 | SINAPI | Mao_obra | VIDRACEIRO (HORISTA) | h | 23.16 | SINAPI |  | 10489SINAPI
6110 | SINAPI | Mao_obra | SERRALHEIRO (HORISTA) | h | 30.56 | SINAPI |  | 6110SINAPI
44497 | SINAPI | Mao_obra | MONTADOR DE ESTRUTURAS METALICAS HORISTA | h | 30.19 | SINAPI |  | 44497SINAPI
43488 | SINAPI | Outro | EPI - FAMILIA OPERADOR ESCAVADEIRA - HORISTA (ENCARGOS COMPLEMENTARES - COLETADO CAIXA) | h | 0.97 | SINAPI |  | 43488SINAPI
43464 | SINAPI | Outro | FERRAMENTAS - FAMILIA OPERADOR ESCAVADEIRA - HORISTA (ENCARGOS COMPLEMENTARES - COLETADO CAIXA) | h | 0.03 | SINAPI |  | 43464SINAPI
471668 | PRÓPRIA | Material | PLATAFORMA ELEVATÓRIA - 4M DE ALTURA - 250KG DE CARGA - EQUIPAMENTO | un | 92554.07 | COTAÇÃO | Proposta da empresa BOXTOP em 13/05/2026, salva em: F:\5 PROJOBRA\2 VARAS TRABALHISTAS\BNU_BLUMENAU\BEIRA RIO\2026 - PLATAFORMA ELEVATÓRIA, PORTA GIRATÓRIA, ILUMINAÇÃO FACHADA\Propostas\Plataforma Elevatória\2026 | 471668PRÓPRIA
471652 | PRÓPRIA | Mao_obra | PLATAFORMA ELEVATÓRIA - 4M DE ALTURA - 250KG DE CARGA - MÃO DE OBRA DE INSTALAÇÃO | un | 23138.52 | COTAÇÃO | Proposta da empresa BOXTOP em 13/05/2026, salva em: F:\5 PROJOBRA\2 VARAS TRABALHISTAS\BNU_BLUMENAU\BEIRA RIO\2026 - PLATAFORMA ELEVATÓRIA, PORTA GIRATÓRIA, ILUMINAÇÃO FACHADA\Propostas\Plataforma Elevatória\2026 | 471652PRÓPRIA
34653 | SINAPI | Material | DISJUNTOR TERMOMAGNETICO PARA TRILHO DIN (IEC), MONOPOLAR, 6 - 32 A | un | 8.45 | SINAPI |  | 34653SINAPI
1573 | SINAPI | Material | TERMINAL A COMPRESSAO EM COBRE ESTANHADO PARA CABO 6 MM2, 1 FURO E 1 COMPRESSAO, PARA PARAFUSO DE FIXACAO M6 | un | 1.41 | SINAPI |  | 1573SINAPI
39446 | SINAPI | Material | DISPOSITIVO DR, 2 POLOS, SENSIBILIDADE DE 30 MA, CORRENTE DE 40 A, TIPO AC | un | 132.5 | SINAPI |  | 39446SINAPI
1574 | SINAPI | Material | TERMINAL A COMPRESSAO EM COBRE ESTANHADO PARA CABO 10 MM2, 1 FURO E 1 COMPRESSAO, PARA PARAFUSO DE FIXACAO M6 | un | 1.53 | SINAPI |  | 1574SINAPI
21127 | SINAPI | Material | FITA ISOLANTE ADESIVA ANTICHAMA, USO ATE 750 V, EM ROLO DE 19 MM X 5 M | un | 6.46 | SINAPI |  | 21127SINAPI
1021 | SINAPI | Material | CABO DE COBRE, FLEXIVEL, CLASSE 4 OU 5, ISOLACAO EM PVC/A, ANTICHAMA BWF-B, COBERTURA PVC-ST1, ANTICHAMA BWF-B, 1 CONDUTOR, 0,6/1 KV, SECAO NOMINAL 4 MM2 | m | 4.79 | SINAPI |  | 1021SINAPI
1013 | SINAPI | Material | CABO DE COBRE, FLEXIVEL, CLASSE 4 OU 5, ISOLACAO EM PVC/A, ANTICHAMA BWF-B, 1 CONDUTOR, 450/750 V, SECAO NOMINAL 1,5 MM2 | m | 1.66 | SINAPI |  | 1013SINAPI
39028 | SINAPI | Material | PERFILADO PERFURADO SIMPLES 38 X 38 MM, CHAPA 22 | m | 9.01 | SINAPI |  | 39028SINAPI
7311 | SINAPI | Material | TINTA ESMALTE SINTETICO PREMIUM ACETINADO | l | 43.75 | SINAPI |  | 7311SINAPI
5318 | SINAPI | Material | DILUENTE AGUARRAS | l | 23.8 | SINAPI |  | 5318SINAPI
43132 | SINAPI | Material | ARAME RECOZIDO 16 BWG, D = 1,65 MM (0,016 KG/M) OU 18 BWG, D = 1,25 MM (0,01 KG/M) | kg | 25 | SINAPI |  | 43132SINAPI
2674 | SINAPI | Material | ELETRODUTO DE PVC RIGIDO ROSCAVEL DE 3/4", SEM LUVA | m | 4.98 | SINAPI |  | 2674SINAPI
1879 | SINAPI | Material | CURVA 90 GRAUS, LONGA, DE PVC RIGIDO ROSCAVEL, DE 3/4", PARA ELETRODUTO | un | 2.27 | SINAPI |  | 1879SINAPI
39334 | SINAPI | Material | CONDULETE EM PVC, TIPO "E", SEM TAMPA, DE 3/4" | un | 7.22 | SINAPI |  | 39334SINAPI
38112 | SINAPI | Material | INTERRUPTOR SIMPLES 10A, 250V (APENAS MODULO) | un | 7.78 | SINAPI |  | 38112SINAPI
38099 | SINAPI | Material | SUPORTE DE FIXACAO PARA ESPELHO / PLACA 4" X 2", PARA 3 MODULOS, PARA INSTALACAO DE TOMADAS E INTERRUPTORES (SOMENTE SUPORTE) | un | 1.71 | SINAPI |  | 38099SINAPI
38094 | SINAPI | Material | ESPELHO / PLACA DE 3 POSTOS 4" X 2", PARA INSTALACAO DE TOMADAS E INTERRUPTORES | un | 3.29 | SINAPI |  | 38094SINAPI
39244 | SINAPI | Material | ELETRODUTO PVC FLEXIVEL CORRUGADO, REFORCADO, COR LARANJA, DE 25 MM, PARA LAJES E PISOS | m | 3.99 | SINAPI |  | 39244SINAPI
39140 | SINAPI | Material | ABRACADEIRA EM ACO PARA AMARRACAO DE ELETRODUTOS, TIPO U SIMPLES, COM 1 1/4" | un | 0.78 | SINAPI |  | 39140SINAPI
43485 | SINAPI | Outro | EPI - FAMILIA ENCANADOR - HORISTA (ENCARGOS COMPLEMENTARES - COLETADO CAIXA) | h | 1.3 | SINAPI |  | 43485SINAPI
43461 | SINAPI | Outro | FERRAMENTAS - FAMILIA ENCANADOR - HORISTA (ENCARGOS COMPLEMENTARES - COLETADO CAIXA) | h | 0.44 | SINAPI |  | 43461SINAPI
2696 | SINAPI | Mao_obra | ENCANADOR OU BOMBEIRO HIDRAULICO (HORISTA) | h | 31.03 | SINAPI |  | 2696SINAPI
246 | SINAPI | Mao_obra | AUXILIAR DE ENCANADOR OU BOMBEIRO HIDRAULICO (HORISTA) | h | 23.35 | SINAPI |  | 246SINAPI
39598 | SINAPI | Material | CABO DE REDE, PAR TRANCADO U/UTP, 4 PARES, CATEGORIA 5E (CAT 5E), ISOLAMENTO PVC (LSZH) | m | 6.36 | SINAPI |  | 39598SINAPI
471654 | PRÓPRIA | Material | PERFIL DE ALUMÍNIO COLORIDO - 50,8MM X 3,18MM | m | 39.74 | COTAÇÃO |  | 471654PRÓPRIA
7356 | SINAPI | Material | TINTA LATEX ACRILICA PREMIUM, COR BRANCO FOSCO | l | 28.5 | SINAPI |  | 7356SINAPI
471664 | PRÓPRIA | Material | REFLETOR LED PRO 30W, IP66, BIVOLT, 3.000K, 2.760lm, VIDA ÚTIL DE 30.000hs, ÂNGULO DE ABERTURA 110º – PRETO - MARCA BLUMENAU | un | 52.49 | COTAÇÃO | COTAÇÃO EM: https://docs.google.com/document/d/1rzV5mxR-pApCJpLZvzqQC1Fc9bPBYWa8Q4xf43ouqb4/edit?usp=sharing | 471664PRÓPRIA
471665 | PRÓPRIA | Material | REFLETOR LED PRO 50W, IP66, BIVOLT, 3.000K, 4.600lm, VIDA ÚTIL DE 30.000hs, ÂNGULO DE ABERTURA 110º – PRETO - MARCA BLUMENAU | un | 60.38 | COTAÇÃO | COTAÇÃO EM: https://docs.google.com/document/d/1rzV5mxR-pApCJpLZvzqQC1Fc9bPBYWa8Q4xf43ouqb4/edit?usp=sharing | 471665PRÓPRIA
1014 | SINAPI | Material | CABO DE COBRE, FLEXIVEL, CLASSE 4 OU 5, ISOLACAO EM PVC/A, ANTICHAMA BWF-B, 1 CONDUTOR, 450/750 V, SECAO NOMINAL 2,5 MM2 | m | 2.63 | SINAPI |  | 1014SINAPI
10527 | SINAPI | Equipamento | LOCACAO DE ANDAIME METALICO TUBULAR DE ENCAIXE, TIPO DE TORRE, CADA PAINEL COM LARGURA DE 1 ATE 1,5 M E ALTURA DE *1,00* M, INCLUINDO DIAGONAL, BARRAS DE LIGACAO, SAPATAS OU RODIZIOS E DEMAIS ITENS NECESSARIOS A MONTAGEM (NAO INCLUI INSTALACAO) | mXmês | 52 | SINAPI |  | 10527SINAPI
21012 | SINAPI | Material | TUBO ACO GALVANIZADO COM COSTURA, CLASSE LEVE, DN 40 MM (1 1/2"), E = 3,00 MM, *3,48* KG/M (NBR 5580) | m | 54.07 | SINAPI |  | 21012SINAPI
21011 | SINAPI | Material | TUBO ACO GALVANIZADO COM COSTURA, CLASSE LEVE, DN 32 MM (1 1/4"), E = 2,65 MM, *2,71* KG/M (NBR 5580) | m | 48.93 | SINAPI |  | 21011SINAPI
21010 | SINAPI | Material | TUBO ACO GALVANIZADO COM COSTURA, CLASSE LEVE, DN 25 MM (1"), E = 2,65 MM, *2,11* KG/M (NBR 5580) | m | 33.57 | SINAPI |  | 21010SINAPI
21009 | SINAPI | Material | TUBO ACO GALVANIZADO COM COSTURA, CLASSE LEVE, DN 20 MM (3/4"), E = 2,25 MM, *1,3* KG/M (NBR 5580) | m | 25 | SINAPI |  | 21009SINAPI
11964 | SINAPI | Material | PARAFUSO DE ACO ZINCADO, TIPO CHUMBADOR PARABOLT, DIAMETRO 3/8", COMPRIMENTO 75 MM | un | 2.89 | SINAPI |  | 11964SINAPI
11002 | SINAPI | Material | ELETRODO REVESTIDO AWS - E6013, DIAMETRO IGUAL A 2,50 MM | kg | 28.09 | SINAPI |  | 11002SINAPI
156 | SINAPI | Material | ADESIVO ESTRUTURAL A BASE DE RESINA EPOXI, BICOMPONENTE, FLUIDO | kg | 41.87 | SINAPI |  | 156SINAPI
252 | SINAPI | Mao_obra | AJUDANTE DE SERRALHEIRO (HORISTA) | h | 23.35 | SINAPI |  | 252SINAPI
38186 | SINAPI | Material | PISO TATIL DE ALERTA OU DIRECIONAL, DE BORRACHA, COLORIDO, 25 X 25 CM, E = 12 MM, PARA ARGAMASSA | m² | 535.57 | SINAPI |  | 38186SINAPI
37595 | SINAPI | Material | ARGAMASSA COLANTE TIPO AC III | kg | 2.24 | SINAPI |  | 37595SINAPI
4750 | SINAPI | Mao_obra | PEDREIRO (HORISTA) | h | 30.56 | SINAPI |  | 4750SINAPI
4346. | SINAPI | Material | PARAFUSO DE FERRO POLIDO, SEXTAVADO, COM ROSCA PARCIAL, DIAMETRO 5/8", COMPRIMENTO 6", COM PORCA E ARRUELA DE PRESSAO MEDIA | un | 12.27 | SINAPI |  | 4346.SINAPI
4374 | SINAPI | Material | BUCHA DE NYLON SEM ABA S10 | un | 0.37 | SINAPI |  | 4374SINAPI
471669 | PRÓPRIA | Mao_obra | PORTA GIRATÓRIA COM DETECTOR DE METAIS MODELO EPAGMS35, COM SISTEMA DE DETECÇÃO NO EIXO CENTRAL E NA PORTA - MÃO DE OBRA DE INSTALAÇÃO | un | 5120 | COTAÇÃO | Cotação recebida por email e salva na pasta: F:\5 PROJOBRA\2 VARAS TRABALHISTAS\BNU_BLUMENAU\BEIRA RIO\2026 - PLATAFORMA ELEVATÓRIA, PORTA GIRATÓRIA, ILUMINAÇÃO FACHADA\Propostas\Porta Giratória\EquipaPro | 471669PRÓPRIA
471666 | PRÓPRIA | Material | PORTA GIRATÓRIA COM DETECTOR DE METAIS MODELO EPAGMS35, COM SISTEMA DE DETECÇÃO NO EIXO CENTRAL E NA PORTA - EQUIPAMENTO | un | 20480 | COTAÇÃO | Cotação recebida por email e salva na pasta: F:\5 PROJOBRA\2 VARAS TRABALHISTAS\BNU_BLUMENAU\BEIRA RIO\2026 - PLATAFORMA ELEVATÓRIA, PORTA GIRATÓRIA, ILUMINAÇÃO FACHADA\Propostas\Porta Giratória\EquipaPro | 471666PRÓPRIA
I0042 | SEINFRA-CE | Mao_obra | AJUDANTE DE ELETRICISTA | h | 21.1 |  |  | I0042SEINFRA-CE
I2312 | SEINFRA-CE | Mao_obra | ELETRICISTA | h | 26.85 |  |  | I2312SEINFRA-CE
39258 | SINAPI | Material | CABO MULTIPOLAR DE COBRE, FLEXIVEL, CLASSE 4 OU 5, ISOLACAO EM HEPR, COBERTURA EM PVC-ST2, ANTICHAMA BWF-B, 0,6/1 KV, 3 CONDUTORES DE 2,5 MM2 | m | 9.98 | SINAPI |  | 39258SINAPI
471667 | PRÓPRIA | Material | PELÍCULA JATEADA EM ADESIVO VINILÍCO, FAIXA DE 10CM, PARA VIDRO TEMPERADO. | m | 6.09 | COTAÇÃO | COTAÇÃO EM: https://docs.google.com/document/d/1rzV5mxR-pApCJpLZvzqQC1Fc9bPBYWa8Q4xf43ouqb4/edit?usp=sharing | 471667PRÓPRIA
471658 | PRÓPRIA | Material | CAIXA PARA PASSAGEM DE OBJETOS EM ACRÍLICO OU POLICARBONATO | un | 930 | COTAÇÃO | COTAÇÃO EM: https://docs.google.com/document/d/1rzV5mxR-pApCJpLZvzqQC1Fc9bPBYWa8Q4xf43ouqb4/edit?usp=sharing | 471658PRÓPRIA
5031 | SINAPI | Material | VIDRO TEMPERADO INCOLOR PARA PORTA DE ABRIR, E = 10 MM (SEM FERRAGENS E SEM COLOCACAO) | m² | 364.5 | SINAPI |  | 5031SINAPI
11560 | SINAPI | Material | MOLA HIDRAULICA AEREA, PARA PORTAS DE ATE 950 MM E PESO DE ATE 65 KG, COM CORPO EM ALUMINIO E BRACO EM ACO, SEM BRACO DE PARADA | un | 216.74 | SINAPI |  | 11560SINAPI
471663 | PRÓPRIA | Material | KIT DE FERRAGENS PARA PORTA PIVOTANTE DE VIDRO TEMPERADO 10MM, COM PUXADOR TUBULAR, TODO OS ELEMENTOS NA COR PRETA. | un | 198.5 | COTAÇÃO | COTAÇÃO EM: https://docs.google.com/document/d/1rzV5mxR-pApCJpLZvzqQC1Fc9bPBYWa8Q4xf43ouqb4/edit?usp=sharing | 471663PRÓPRIA
471659 | PRÓPRIA | Material | CONTROLADOR DE ACESSO POR RECONHECIMENTO FACIAL - INTELBRAS - MODELO SS 5531 MF EX | un | 1394.48 | COTAÇÃO | COTAÇÃO EM: https://docs.google.com/document/d/1rzV5mxR-pApCJpLZvzqQC1Fc9bPBYWa8Q4xf43ouqb4/edit?usp=sharing | 471659PRÓPRIA
471660 | PRÓPRIA | Material | FECHADURA DO TIPO ELETROÍMÃ - MODELO FE 20150 INTELBRAS | un | 330.47 | COTAÇÃO | COTAÇÃO EM: https://docs.google.com/document/d/1rzV5mxR-pApCJpLZvzqQC1Fc9bPBYWa8Q4xf43ouqb4/edit?usp=sharing | 471660PRÓPRIA
471661 | PRÓPRIA | Material | ACIONADOR DE SAÍDA TIPO BOTÃO DE ABERTURA, EM INOX, DE SOPREPOR COM CAIXA - MODELO BT 3000 IN INTELBRAS | un | 95.8 | COTAÇÃO | COTAÇÃO EM: https://docs.google.com/document/d/1rzV5mxR-pApCJpLZvzqQC1Fc9bPBYWa8Q4xf43ouqb4/edit?usp=sharing | 471661PRÓPRIA
471662 | PRÓPRIA | Material | FONTE DE ALIMENTAÇÃO ININTERRUPTA INTELBRAS FA 1220 S - COM BATERIA 7A | un | 348.21 | COTAÇÃO | COTAÇÃO EM: https://docs.google.com/document/d/1rzV5mxR-pApCJpLZvzqQC1Fc9bPBYWa8Q4xf43ouqb4/edit?usp=sharing | 471662PRÓPRIA
471670 | PRÓPRIA | Material | MOLA AÉREA HIDRÁULICA PARA PORTAS - INTELBRAS MH 102 A | un | 166.03 | COTAÇÃO | COTAÇÃO EM: https://docs.google.com/document/d/1rzV5mxR-pApCJpLZvzqQC1Fc9bPBYWa8Q4xf43ouqb4/edit?usp=sharing | 471670PRÓPRIA

## BDI
DADOS
Titulo | COMPOSIÇÃO DO BDI
Obra | Adaptações gerais, fornecimento e instalação de plataforma elevatória de acessibilidade e porta giratória no prédio do Fórum Trabalhista de Blumenau
Cliente | Fórum Trabalhista de Blumenau
Cidade | Blumenau
Endereço | Av. Presidente Castelo Branco (Beira Rio), nº 1.185 - Centro
Descrição | Obra BIM
Tabela | SC-2026-MARÇO-NÃO DESONERADO-SINAPI
UF | SC
MEMORIAL DE CÁLCULO DO BDI
Item | Sigla | Status | Descrição | Taxa (%)
1 | AC | ok | Administração central | 5.1%
2 | SG | ok | Seguros e garantia | 0.8%
3 | R | ok | Riscos e imprevistos | 1%
4 | DF | ok | Despesas financeiras | 1.14%
5 | L | ok | Lucro bruto | 7.3%
6 | I |  | Impostos | 8.65%
6.1 | PIS |  | PIS | 0.65%
6.2 | COFINS |  | COFINS | 3%
6.3 | ISS |  | ISS (conforme legislação municipal) | 5%
6.4 | CPRB |  | CPRB (contribuição prev. sobre receita bruta)
6.5 | IVA |  | IVA (Imposto sobre Valor Agregado)
7 | AL |  | Administração local
Equação Acordão TCU 2.622/2013 - Plenário |  |  |  | BDI =[ | (1 + AC + SG + R)(1 + DF)(1 + L) | -1 ] x 100
Tipo de obra/contrato |  | Construção de edifícios |  |  | ( 1 - I )
Valor BDI |  | 27%

## BDI Equipamentos
DADOS
Titulo | COMPOSIÇÃO DO BDI
Obra | Adaptações gerais, fornecimento e instalação de plataforma elevatória de acessibilidade e porta giratória no prédio do Fórum Trabalhista de Blumenau
Cliente | Fórum Trabalhista de Blumenau
Cidade | Blumenau
Endereço | Av. Presidente Castelo Branco (Beira Rio), nº 1.185 - Centro
Descrição | Obra BIM
Tabela | SC-2026-MARÇO-NÃO DESONERADO-SINAPI
UF | SC
MEMORIAL DE CÁLCULO DO BDI
Item | Sigla | Status | Descrição | Taxa (%)
1 | AC | ok | Administração central | 3.2%
2 | SG | ok | Seguros e garantia | 0.4%
3 | R | ok | Riscos e imprevistos | 0.8%
4 | DF | ok | Despesas financeiras | 0.83%
5 | L | ok | Lucro bruto | 5%
6 | I |  | Impostos | 8.65%
6.1 | PIS |  | PIS | 0.65%
6.2 | COFINS |  | COFINS | 3%
6.3 | ISS |  | ISS (conforme legislação municipal) | 5%
6.4 | CPRB |  | CPRB (contribuição prev. sobre receita bruta)
6.5 | IVA |  | IVA (Imposto sobre Valor Agregado)
7 | AL |  | Administração local
Equação Acordão TCU 2.622/2013 - Plenário |  |  |  | BDI =[ | (1 + AC + SG + R)(1 + DF)(1 + L) | -1 ] x 100
Tipo de obra/contrato |  | Construção de edifícios |  |  | ( 1 - I )
Valor BDI |  | 21%