## Orçamento
PLANILHA ORÇAMENTÁRIA
CLIENTE: | TRIBUNAL REGIONAL DO TRABALHO DE SC 12º REGIÃO |  |  |  | REVISÃO: |  | R06 | FONTE DE PREÇOS: | SC-2026-JUNHO-NÃO DESONERADO-SINAPI
ENDEREÇO: | AVENIDA DR. GETÚLIO VARGAS, Nº 361, CENTRO, CRICIÚMA SC |  |  |  | DATA DO ORÇAMENTO: |  | 2026-08-11
CIDADE: | CRICIUMA |  |  |  | DATA DA REVISÃO: |  | 2026-08-11 | B.D.I. GERAL | 22.2%
OBRA: | FÓRUM TRABALHISTA DE CRICIÚMA/SC - PADRÃO DE ENTRADA E SUBESTAÇÃO |  |  |  |  | UF: | SC | B.D.I. DIFERENCIADO: | 17.5%
RESUMO
Tipo |  | Preço | Observação | BDI
Total |  | 0 | Total da edificação | 22.2%
Total Sem BDI |  | 0 | Total da edificação sem a aplicação do BDI | -
Material |  | #DIV/0! | Material | 22.2%
Mão de Obra |  | #DIV/0! | Mão de Obra, Transporte, Terceirizado, Comiss., Verba e Outro. | 22.2%
Item | Código | Referência | Descrição | Unid. | Quantidade | Custo Material |  | Custo Mão de obra |  | CUSTO UNITÁRIO SEM B.D.I | PREÇO UNITÁRIO COM B.D.I | PREÇO TOTAL COM B.D.I | %
[6 empty] | Unitário | Total | Unitário | Total
1. |  |  | ADMINISTRAÇÃO LOCAL DA OBRA |  |  |  | 0 |  | 0 |  |  | 0 | #DIV/0!
1.1 | 93572 | SINAPI | ENCARREGADO GERAL DE OBRAS COM ENCARGOS COMPLEMENTARES | mês | 1 |  | 0 |  | 0 | 0 | 0 | 0 | #DIV/0!
1.2 | 101401 | SINAPI | ELETROTÉCNICO COM ENCARGOS COMPLEMENTARES | mês | 1 |  | 0 |  | 0 | 0 | 0 | 0 | #DIV/0!
1.3 | 100534 | SINAPI | TECNICO DE EDIFICACOES COM ENCARGOS COMPLEMENTARES | mês | 1 |  | 0 |  | 0 | 0 | 0 | 0 | #DIV/0!
1.4 | 0151 | PRÓPRIA | EMISSÃO DE RRT PARA SERVIÇOS. | un | 2 |  | 0 |  | 0 | 0 | 0 | 0 | #DIV/0!
2. |  |  | SERVIÇOS INICIAIS |  |  |  | 0 |  | 0 |  |  | 0 | #DIV/0!
2.1 | 103689 | SINAPI | FORNECIMENTO E INSTALAÇÃO DE PLACA DE OBRA COM CHAPA GALVANIZADA E ESTRUTURA DE MADEIRA. AF_03/2022_PS | m² | 2.88 |  | 0 |  | 0 | 0 | 0 | 0 | #DIV/0!
2.2 | 98459 | SINAPI | TAPUME COM TELHA METÁLICA. AF_03/2024 | m² | 48.4 |  | 0 |  | 0 | 0 | 0 | 0 | #DIV/0!
2.3 | 99059 | SINAPI | LOCAÇÃO CONVENCIONAL DE OBRA, UTILIZANDO GABARITO DE TÁBUAS CORRIDAS PONTALETADAS A CADA 2,00M - 2 UTILIZAÇÕES. AF_03/2024 | m | 14.1 |  | 0 |  | 0 | 0 | 0 | 0 | #DIV/0!
2.4 | 0073 | PRÓPRIA | COPIAS DE PROJETOS POR PLOTAGEM ELETRONICA | un | 11 |  | 0 |  | 0 | 0 | 0 | 0 | #DIV/0!
2.5 | 0074 | PRÓPRIA | PROJETO ""AS BUILT"" DE ARQUITETURA | m² | 84 |  | 0 |  | 0 | 0 | 0 | 0 | #DIV/0!
2.6 | 0072 | PRÓPRIA | ALUGUEL MENSAL CONTAINER-ALMOXARIFADO-6,0x2,4m (REF. SBC 012058) | mês | 1 |  | 0 |  | 0 | 0 | 0 | 0 | #DIV/0!
3. |  |  | DEMOLIÇÕES E REMOÇÕES |  |  |  | 0 |  | 0 |  |  | 0 | #DIV/0!
3.1 | 98529 | SINAPI | CORTE RASO E RECORTE DE ÁRVORE COM DIÂMETRO DE TRONCO MAIOR OU IGUAL A 0,20 M E MENOR QUE 0,40 M. AF_03/2024 | un | 1 |  | 0 |  | 0 | 0 | 0 | 0 | #DIV/0!
3.2 | 98527 | SINAPI | REMOÇÃO DE RAÍZES REMANESCENTES DE TRONCO DE ÁRVORE COM DIÂMETRO MAIOR OU IGUAL A 0,40 M E MENOR QUE 0,60 M. AF_03/2024 | un | 1 |  | 0 |  | 0 | 0 | 0 | 0 | #DIV/0!
3.3 | 0071 | PRÓPRIA | DEMOLIÇÃO DE PISO DE CONCRETO ARMADO, DE FORMA MANUAL, SEM REAPROVEITAMENTO. | m³ | 0.15 |  | 0 |  | 0 | 0 | 0 | 0 | #DIV/0!
3.4 | 93358 | SINAPI | ESCAVAÇÃO MANUAL DE VALA. AF_09/2024 | m³ | 1.5 |  | 0 |  | 0 | 0 | 0 | 0 | #DIV/0!
3.5 | 97622 | SINAPI | DEMOLIÇÃO DE ALVENARIA DE BLOCO FURADO, DE FORMA MANUAL, SEM REAPROVEITAMENTO. AF_09/2023 | m³ | 0.23888 |  | 0 |  | 0 | 0 | 0 | 0 | #DIV/0!
3.6 | 0070 | PRÓPRIA | RELOCAÇÃO DE LIXEIRA COM EXECUÇÃO DE NOVA BASE EM CONCRETO | un | 1 |  | 0 |  | 0 | 0 | 0 | 0 | #DIV/0!
3.7 | 0076 | PRÓPRIA | Elaboração e implementação do Plano de Gerenciamento de Resíduos Sólidos (PGRS) | un | 1 |  | 0 |  | 0 | 0 | 0 | 0 | #DIV/0!
3.8 | 0077 | PRÓPRIA | Desmontagem e descarte de equipamentos elétricos | un | 1 |  | 0 |  | 0 | 0 | 0 | 0 | #DIV/0!
3.9 | 0078 | PRÓPRIA | REMOÇÃO DE LIXEIRA METÁLICA, INCLUSIVE DESMONTE, DESCHUMBAMENTO, CARGA, TRANSPORTE INTERNO E EMPILHAMENTO DO MATERIAL PARA DESCARTE. | un | 1 |  | 0 |  | 0 | 0 | 0 | 0 | #DIV/0!
3.10 | 0079 | PRÓPRIA | ALUGUEL DE CACAMBA 5m2 48 HORAS COM RETIRADA. (REF. SBC 210500) | un | 2 |  | 0 |  | 0 | 0 | 0 | 0 | #DIV/0!
4. |  |  | RECUPERAÇÃO DO ABRIGO DA SUBESTAÇÃO EXISTENTE |  |  |  | 0 |  | 0 |  |  | 0 | #DIV/0!
4.1 | 0080 | PRÓPRIA | LIMPEZA DE SUPERFÍCIE PISO,PAREDE E COBERTURA COM JATO DE ALTA PRESSÃO. AF_10/2025 | m² | 170.2152 |  | 0 |  | 0 | 0 | 0 | 0 | #DIV/0!
4.2 | 0081 | PRÓPRIA | REMOÇÃO DE PINTURA EXISTENTE EM PAREDES E TETOS. | m² | 123.66 |  | 0 |  | 0 | 0 | 0 | 0 | #DIV/0!
4.3 | 0082 | PRÓPRIA | CONTRAPISO LEVE EM ARGAMASSA DE CIMENTO, VERMICULA E AREIA. | m² | 22.23 |  | 0 |  | 0 | 0 | 0 | 0 | #DIV/0!
4.4 | 0083 | PRÓPRIA | IMPERMEABILIZAÇÃO DE LAJE DE COBERTURA COM IMPERMEABILIZANTE LÍQUIDO DE ALTO DESEMPENHO NA COR CINZA, DUAS DEMÃOS. | m² | 22.23 |  | 0 |  | 0 | 0 | 0 | 0 | #DIV/0!
4.5 | 0084 | PRÓPRIA | FUNDO SELADOR ACRÍLICO, APLICAÇÃO MANUAL, UMA DEMÃO. | m² | 123.66 |  | 0 |  | 0 | 0 | 0 | 0 | #DIV/0!
4.6 | 0085 | PRÓPRIA | PINTURA LÁTEX ACRÍLICA PREMIUM NA COR PRATA, APLICAÇÃO MANUAL EM PAREDES, DUAS DEMÃOS. | m² | 57 |  | 0 |  | 0 | 0 | 0 | 0 | #DIV/0!
4.7 | 0086 | PRÓPRIA | PINTURA LÁTEX ACRÍLICA PREMIUM NA COR BRANCA, APLICAÇÃO MANUAL EM PAREDES INTERNAS, DUAS DEMÃOS. | m² | 66.66 |  | 0 |  | 0 | 0 | 0 | 0 | #DIV/0!
5. |  |  | INFRAESTRUTURA |  |  |  | 0 |  | 0 |  |  | 0 | #DIV/0!
5.1. |  |  | FUNDAÇÕES |  |  |  | 0 |  | 0 |  |  | 0 | #DIV/0!
5.1.1 | 96523 | SINAPI | ESCAVAÇÃO MANUAL PARA BLOCO DE COROAMENTO OU SAPATA (INCLUINDO ESCAVAÇÃO PARA COLOCAÇÃO DE FÔRMAS). AF_01/2024 | m³ | 2.39 |  | 0 |  | 0 | 0 | 0 | 0 | #DIV/0!
5.1.2 | 96616 | SINAPI | LASTRO DE CONCRETO MAGRO, APLICADO EM BLOCOS DE COROAMENTO OU SAPATAS. AF_01/2024 | m³ | 0.1995 |  | 0 |  | 0 | 0 | 0 | 0 | #DIV/0!
5.1.3 | 96538 | SINAPI | FABRICAÇÃO, MONTAGEM E DESMONTAGEM DE FÔRMA PARA SAPATA, EM CHAPA DE MADEIRA COMPENSADA RESINADA, E=17 MM, 2 UTILIZAÇÕES. AF_01/2024 | m² | 6.08 |  | 0 |  | 0 | 0 | 0 | 0 | #DIV/0!
5.1.4 | 104916 | SINAPI | ARMAÇÃO DE SAPATA ISOLADA, VIGA BALDRAME E SAPATA CORRIDA UTILIZANDO AÇO CA-60 DE 5 MM - MONTAGEM. AF_01/2024 | kg | 4.4 |  | 0 |  | 0 | 0 | 0 | 0 | #DIV/0!
5.1.5 | 104918 | SINAPI | ARMAÇÃO DE SAPATA ISOLADA, VIGA BALDRAME E SAPATA CORRIDA UTILIZANDO AÇO CA-50 DE 8 MM - MONTAGEM. AF_01/2024 | kg | 15 |  | 0 |  | 0 | 0 | 0 | 0 | #DIV/0!
5.1.6 | 104919 | SINAPI | ARMAÇÃO DE SAPATA ISOLADA, VIGA BALDRAME E SAPATA CORRIDA UTILIZANDO AÇO CA-50 DE 10 MM - MONTAGEM. AF_01/2024 | kg | 19.4 |  | 0 |  | 0 | 0 | 0 | 0 | #DIV/0!
5.1.7 | 96558 | SINAPI | CONCRETAGEM DE SAPATA, FCK 30 MPA, COM USO DE BOMBA - LANÇAMENTO, ADENSAMENTO E ACABAMENTO. AF_01/2024 | m³ | 0.6 |  | 0 |  | 0 | 0 | 0 | 0 | #DIV/0!
5.1.8 | 93382 | SINAPI | REATERRO MANUAL DE VALAS, COM COMPACTADOR DE SOLOS DE PERCUSSÃO. AF_08/2023 | m³ | 2.2425 |  | 0 |  | 0 | 0 | 0 | 0 | #DIV/0!
5.2. |  |  | VIGAS |  |  |  | 0 |  | 0 |  |  | 0 | #DIV/0!
5.2.1 | 96526 | SINAPI | ESCAVAÇÃO MANUAL PARA VIGA BALDRAME OU SAPATA CORRIDA (SEM ESCAVAÇÃO PARA COLOCAÇÃO DE FÔRMAS). AF_01/2024 | m³ | 4.674 |  | 0 |  | 0 | 0 | 0 | 0 | #DIV/0!
5.2.2 | 96621 | SINAPI | LASTRO COM MATERIAL GRANULAR, APLICAÇÃO EM BLOCOS DE COROAMENTO, ESPESSURA DE *5 CM*. AF_01/2024 | m³ | 0.3895 |  | 0 |  | 0 | 0 | 0 | 0 | #DIV/0!
5.2.3 | 96542 | SINAPI | FABRICAÇÃO, MONTAGEM E DESMONTAGEM DE FÔRMA PARA VIGA BALDRAME, EM CHAPA DE MADEIRA COMPENSADA RESINADA, E=17 MM, 4 UTILIZAÇÕES. AF_01/2024 | m² | 7.79 |  | 0 |  | 0 | 0 | 0 | 0 | #DIV/0!
5.2.4 | 104916 | SINAPI | ARMAÇÃO DE SAPATA ISOLADA, VIGA BALDRAME E SAPATA CORRIDA UTILIZANDO AÇO CA-60 DE 5 MM - MONTAGEM. AF_01/2024 | kg | 9.6 |  | 0 |  | 0 | 0 | 0 | 0 | #DIV/0!
5.2.5 | 104917 | SINAPI | ARMAÇÃO DE SAPATA ISOLADA, VIGA BALDRAME E SAPATA CORRIDA UTILIZANDO AÇO CA-50 DE 6,3 MM - MONTAGEM. AF_01/2024 | kg | 1 |  | 0 |  | 0 | 0 | 0 | 0 | #DIV/0!
5.2.6 | 104918 | SINAPI | ARMAÇÃO DE SAPATA ISOLADA, VIGA BALDRAME E SAPATA CORRIDA UTILIZANDO AÇO CA-50 DE 8 MM - MONTAGEM. AF_01/2024 | kg | 26.8 |  | 0 |  | 0 | 0 | 0 | 0 | #DIV/0!
5.2.7 | 96557 | SINAPI | CONCRETAGEM DE BLOCO DE COROAMENTO OU VIGA BALDRAME, FCK 30 MPA, COM USO DE BOMBA - LANÇAMENTO, ADENSAMENTO E ACABAMENTO. AF_01/2024 | m³ | 0.59 |  | 0 |  | 0 | 0 | 0 | 0 | #DIV/0!
5.2.8 | 93382 | SINAPI | REATERRO MANUAL DE VALAS, COM COMPACTADOR DE SOLOS DE PERCUSSÃO. AF_08/2023 | m³ | 5.105 |  | 0 |  | 0 | 0 | 0 | 0 | #DIV/0!
5.3. |  |  | LAJE DE PISO |  |  |  | 0 |  | 0 |  |  | 0 | #DIV/0!
5.3.1 | 92482 | SINAPI | MONTAGEM E DESMONTAGEM DE FÔRMA DE LAJE MACIÇA, PÉ-DIREITO SIMPLES, EM MADEIRA SERRADA, 1 UTILIZAÇÃO. AF_09/2020 | m² | 0.98 |  | 0 |  | 0 | 0 | 0 | 0 | #DIV/0!
5.3.2 | 92769 | SINAPI | ARMAÇÃO DE LAJE DE ESTRUTURA CONVENCIONAL DE CONCRETO ARMADO UTILIZANDO AÇO CA-50 DE 6,3 MM - MONTAGEM. AF_06/2022 | kg | 33.1 |  | 0 |  | 0 | 0 | 0 | 0 | #DIV/0!
5.3.3 | 0087 | PRÓPRIA | CONCRETAGEM DE VIGAS E LAJES, FCK=30 MPA, PARA LAJES MACIÇAS OU NERVURADAS COM USO DE BOMBA - LANÇAMENTO, ADENSAMENTO E ACABAMENTO. - (BASEADO CÓD. SINAPI 103675) | m³ | 0.35 |  | 0 |  | 0 | 0 | 0 | 0 | #DIV/0!
6. |  |  | SUPRAESTRUTURA |  |  |  | 0 |  | 0 |  |  | 0 | #DIV/0!
6.1. |  |  | PILARES |  |  |  | 0 |  | 0 |  |  | 0 | #DIV/0!
6.1.1 | 92269 | SINAPI | FABRICAÇÃO DE FÔRMA PARA PILARES E ESTRUTURAS SIMILARES, EM MADEIRA SERRADA, E=25 MM. AF_09/2020 | m² | 7.68 |  | 0 |  | 0 | 0 | 0 | 0 | #DIV/0!
6.1.2 | 92759 | SINAPI | ARMAÇÃO DE PILAR OU VIGA DE ESTRUTURA CONVENCIONAL DE CONCRETO ARMADO UTILIZANDO AÇO CA-60 DE 5,0 MM - MONTAGEM. AF_06/2022 | kg | 9 |  | 0 |  | 0 | 0 | 0 | 0 | #DIV/0!
6.1.3 | 92762 | SINAPI | ARMAÇÃO DE PILAR OU VIGA DE ESTRUTURA CONVENCIONAL DE CONCRETO ARMADO UTILIZANDO AÇO CA-50 DE 10,0 MM - MONTAGEM. AF_06/2022 | kg | 25.6 |  | 0 |  | 0 | 0 | 0 | 0 | #DIV/0!
6.1.4 | 0088 | PRÓPRIA | CONCRETAGEM DE PILARES, FCK = 30 MPA, COM USO DE BALDES - LANÇAMENTO, ADENSAMENTO E ACABAMENTO (BASE SINAPI 103669). | m³ | 0.36 |  | 0 |  | 0 | 0 | 0 | 0 | #DIV/0!
6.2. |  |  | LAJE DE COBERTURA |  |  |  | 0 |  | 0 |  |  | 0 | #DIV/0!
6.2.1 | 92482 | SINAPI | MONTAGEM E DESMONTAGEM DE FÔRMA DE LAJE MACIÇA, PÉ-DIREITO SIMPLES, EM MADEIRA SERRADA, 1 UTILIZAÇÃO. AF_09/2020 | m² | 5.75 |  | 0 |  | 0 | 0 | 0 | 0 | #DIV/0!
6.2.2 | 92768 | SINAPI | ARMAÇÃO DE LAJE DE ESTRUTURA CONVENCIONAL DE CONCRETO ARMADO UTILIZANDO AÇO CA-60 DE 5,0 MM - MONTAGEM. AF_06/2022 | kg | 9.7 |  | 0 |  | 0 | 0 | 0 | 0 | #DIV/0!
6.2.3 | 92769 | SINAPI | ARMAÇÃO DE LAJE DE ESTRUTURA CONVENCIONAL DE CONCRETO ARMADO UTILIZANDO AÇO CA-50 DE 6,3 MM - MONTAGEM. AF_06/2022 | kg | 20.5 |  | 0 |  | 0 | 0 | 0 | 0 | #DIV/0!
6.2.4 | 0101 | PRÓPRIA | CONCRETAGEM DE VIGAS E LAJES, FCK=30 MPA, PARA LAJES MACIÇAS OU NERVURADAS COM USO DE BOMBA - LANÇAMENTO, ADENSAMENTO E ACABAMENTO. - BASEADO CÓD. SINAPI 103675 | m³ | 0.48 |  | 0 |  | 0 | 0 | 0 | 0 | #DIV/0!
7. |  |  | IMPERMEABILIZAÇÃO |  |  |  | 0 |  | 0 |  |  | 0 | #DIV/0!
7.1 | 0089 | PRÓPRIA | REGULARIZAÇÃO DE SUPERFÍCIE DE CONCRETO PARA IMPERMEABILIZAÇÃO. | m² | 5.46 |  | 0 |  | 0 | 0 | 0 | 0 | #DIV/0!
7.2 | 98557 | SINAPI | IMPERMEABILIZAÇÃO DE SUPERFÍCIE COM EMULSÃO ASFÁLTICA, 2 DEMÃOS. AF_09/2023 | m² | 5.46 |  | 0 |  | 0 | 0 | 0 | 0 | #DIV/0!
8. |  |  | FECHAMENTOS, REVESTIMENTO E PINTURAS |  |  |  | 0 |  | 0 |  |  | 0 | #DIV/0!
8.1 | 103335 | SINAPI | ALVENARIA DE VEDAÇÃO DE BLOCOS CERÂMICOS FURADOS NA HORIZONTAL DE 14X9X19 CM (ESPESSURA 14 CM, BLOCO DEITADO) E ARGAMASSA DE ASSENTAMENTO COM PREPARO MANUAL. AF_12/2021 | m² | 19.46 |  | 0 |  | 0 | 0 | 0 | 0 | #DIV/0!
8.2 | 0090 | PRÓPRIA | ENCUNHAMENTO DE ALVENARIA COM BLOCO CERÂMICO 9X14x19 cm. | m | 8.6 |  | 0 |  | 0 | 0 | 0 | 0 | #DIV/0!
8.3 | 105021 | SINAPI | VERGA PRÉ-MOLDADA COM ATÉ 1,5 M DE VÃO, ESPESSURA DE *15* CM. AF_03/2024 | m | 7.2 |  | 0 |  | 0 | 0 | 0 | 0 | #DIV/0!
8.4 | 105029 | SINAPI | CONTRAVERGA MOLDADA IN LOCO EM CONCRETO, ESPESSURA DE *15* CM. AF_03/2024 | m | 6 |  | 0 |  | 0 | 0 | 0 | 0 | #DIV/0!
8.5 | 87905 | SINAPI | CHAPISCO APLICADO EM ALVENARIA (COM PRESENÇA DE VÃOS) E ESTRUTURAS DE CONCRETO DE FACHADA, COM COLHER DE PEDREIRO. ARGAMASSA TRAÇO 1:3 COM PREPARO EM BETONEIRA 400L. AF_10/2022 | m² | 18.86 |  | 0 |  | 0 | 0 | 0 | 0 | #DIV/0!
8.6 | 87879 | SINAPI | CHAPISCO APLICADO EM ALVENARIAS E ESTRUTURAS DE CONCRETO INTERNAS, COM COLHER DE PEDREIRO. ARGAMASSA TRAÇO 1:3 COM PREPARO EM BETONEIRA 400L. AF_10/2022 | m² | 20.06 |  | 0 |  | 0 | 0 | 0 | 0 | #DIV/0!
8.7 | 87786 | SINAPI | EMBOÇO OU MASSA ÚNICA EM ARGAMASSA TRAÇO 1:2:8, PREPARO MANUAL, APLICADA MANUALMENTE EM PANOS DE FACHADA COM PRESENÇA DE VÃOS, ESPESSURA DE 45 MM. AF_08/2022 | m² | 20.06 |  | 0 |  | 0 | 0 | 0 | 0 | #DIV/0!
8.8 | 87532 | SINAPI | EMBOÇO, EM ARGAMASSA TRAÇO 1:2:8, PREPARO MANUAL, APLICADO MANUALMENTE EM PAREDES INTERNAS DE AMBIENTES COM ÁREA ENTRE 5M² E 10M², E = 17,5MM, COM TALISCAS. AF_03/2024 | m² | 18.86 |  | 0 |  | 0 | 0 | 0 | 0 | #DIV/0!
8.9 | 88496 | SINAPI | EMASSAMENTO COM MASSA LÁTEX, APLICAÇÃO EM TETO, DUAS DEMÃOS, LIXAMENTO MANUAL. AF_04/2023 | m² | 8.085 |  | 0 |  | 0 | 0 | 0 | 0 | #DIV/0!
8.10 | 0091 | PRÓPRIA | FUNDO SELADOR ACRÍLICO, APLICAÇÃO MANUAL, UMA DEMÃO. | m² | 45.805 |  | 0 |  | 0 | 0 | 0 | 0 | #DIV/0!
8.11 | 0092 | PRÓPRIA | PINTURA LÁTEX ACRÍLICA PREMIUM NA COR PRATA, APLICAÇÃO MANUAL EM PAREDES, DUAS DEMÃOS. | m² | 220.336 |  | 0 |  | 0 | 0 | 0 | 0 | #DIV/0!
8.12 | 0093 | PRÓPRIA | EXECUÇÃO DE PASSEIO (CALÇADA) COM CONCRETO MOLDADO IN LOCO, USINADO, ACABAMENTO ESTAMPADO, ESPESSURA 6 CM, NÃO ARMADO - (BASEADA SINAPI 95002) | m² | 1.5 |  | 0 |  | 0 | 0 | 0 | 0 | #DIV/0!
8.13 | 0094 | PRÓPRIA | PINTURA DE PISO COM TINTA ACRÍLICA, APLICAÇÃO MANUAL, 2 DEMÃOS, INCLUSO FUNDO PREPARADOR. | m² | 2.9025 |  | 0 |  | 0 | 0 | 0 | 0 | #DIV/0!
8.14 | 0095 | PRÓPRIA | PEDRA PORTUGUESA,EM DUAS CORES | m² | 2.94 |  | 0 |  | 0 | 0 | 0 | 0 | #DIV/0!
8.15 | 94990 | SINAPI | EXECUÇÃO DE PASSEIO (CALÇADA) OU PISO DE CONCRETO COM CONCRETO MOLDADO IN LOCO, FEITO EM OBRA, ACABAMENTO CONVENCIONAL, NÃO ARMADO. AF_08/2022 | m³ | 0.297 |  | 0 |  | 0 | 0 | 0 | 0 | #DIV/0!
9. |  |  | ESQUADRIAS |  |  |  | 0 |  | 0 |  |  | 0 | #DIV/0!
9.1 | 0096 | PRÓPRIA | VENEZIANA DE VENTILAÇÃO FIXA - FORNECIMENTO E INSTALAÇÃO. | m² | 1.44 |  | 0 |  | 0 | 0 | 0 | 0 | #DIV/0!
9.2 | 0097 | PRÓPRIA | PORTA DE FERRO VENEZIANA 2,10X0,80M - FORNECIMENTO E INSTALAÇÃO. | un | 1 |  | 0 |  | 0 | 0 | 0 | 0 | #DIV/0!
9.3 | 0098 | PRÓPRIA | TELA MOSQUITEIRA INOX MALHA 16 FIO 32 - FORNECIMENTO E INSTALAÇÃO. | m² | 3.12 |  | 0 |  | 0 | 0 | 0 | 0 | #DIV/0!
9.4 | 0099 | PRÓPRIA | LIXEIRA METÁLICA RETANGULAR 1,50 × 0,60 × 0,80 m, COM BASES DE CONCRETO PARA FIXAÇÃO DA LIXEIRA. FORNECIMENTO E INSTALAÇÃO. | un | 1 |  | 0 |  | 0 | 0 | 0 | 0 | #DIV/0!
10. |  |  | INSTALAÇÕES ELÉTRICAS |  |  |  | 0 |  | 0 |  |  | 0 | #DIV/0!
10.1. |  |  | INFRAESTRUTURA ELÉTRICA |  |  |  | 0 |  | 0 |  |  | 0 | #DIV/0!
10.1.1 | 97670 | SINAPI | ELETRODUTO FLEXÍVEL CORRUGADO, PEAD, DN 100 (4"), PARA REDE ENTERRADA DE DISTRIBUIÇÃO DE ENERGIA ELÉTRICA - FORNECIMENTO E INSTALAÇÃO. AF_12/2021 | m | 40 |  | 0 |  | 0 | 0 | 0 | 0 | #DIV/0!
10.1.2 | 93012 | SINAPI | ELETRODUTO RÍGIDO ROSCÁVEL, PVC, DN 110 MM (4"), PARA REDE ENTERRADA DE DISTRIBUIÇÃO DE ENERGIA ELÉTRICA - FORNECIMENTO E INSTALAÇÃO. AF_12/2021 | m | 16.95 |  | 0 |  | 0 | 0 | 0 | 0 | #DIV/0!
10.1.3 | 95726 | SINAPI | ELETRODUTO RÍGIDO SOLDÁVEL, PVC, DN 20 MM (1/2"), APARENTE - FORNECIMENTO E INSTALAÇÃO. AF_01/2026 | m | 13.74 |  | 0 |  | 0 | 0 | 0 | 0 | #DIV/0!
10.1.4 | 97894 | SINAPI | CAIXA ENTERRADA ELÉTRICA RETANGULAR, EM ALVENARIA COM BLOCOS DE CONCRETO, FUNDO COM BRITA, DIMENSÕES INTERNAS: 1X1X0,6 M. AF_12/2020 | un | 1 |  | 0 |  | 0 | 0 | 0 | 0 | #DIV/0!
10.1.5 | 101799 | SINAPI | TAMPA PARA CAIXA TIPO R2 E R3, EM FERRO FUNDIDO, DIMENSÕES INTERNAS: 0,55 X 1,10 M - FORNECIMENTO E INSTALAÇÃO. AF_12/2020 | un | 1 |  | 0 |  | 0 | 0 | 0 | 0 | #DIV/0!
10.1.6 | 0102 | PRÓPRIA | CAIXA ENTERRADA ELÉTRICA RETANGULAR, EM ALVENARIA COM BLOCOS DE CONCRETO PRÉ MOLDADO, FUNDO COM BRITA, DIMENSÕES INTERNAS: 0,3X0,3X0,3 M COM TAMPA ARTICULADA PARA AMBIENTES DE TRÁFEGO DE VEÍCULOS PADRÃO B125. | un | 2 |  | 0 |  | 0 | 0 | 0 | 0 | #DIV/0!
10.1.7 | 0103 | PRÓPRIA | CAIXA DE PASSAGEM E INSPECAO EM CONCRETO 30x30x30cm COM TAMPA DE CONCRETO | un | 4 |  | 0 |  | 0 | 0 | 0 | 0 | #DIV/0!
10.1.8 | 0104 | PRÓPRIA | INTERRUPTOR SIMPLES 10A EM CONDULETE DE ALUMINIO. (REF. SBC 062871). | un | 1 |  | 0 |  | 0 | 0 | 0 | 0 | #DIV/0!
10.1.9 | 0105 | PRÓPRIA | CONDULETE DE ALUMINIO TIPO X, PARA ELETRODUTO ROSCAVEL DE 1", COM TAMPA CEGA | un | 2 |  | 0 |  | 0 | 0 | 0 | 0 | #DIV/0!
10.1.10 | 0106 | PRÓPRIA | LUMINARIA TIPO TARTARUGA PARA AREA EXTERNA EM ALUMINIO, COM GRADE, PARA 1 LAMPADA, BASE E27, POTENCIA MAXIMA 40/60 W | un | 1 |  | 0 |  | 0 | 0 | 0 | 0 | #DIV/0!
10.1.11 | 101538 | SINAPI | ARMAÇÃO SECUNDÁRIA, COM 1 ESTRIBO E 1 ISOLADOR - FORNECIMENTO E INSTALAÇÃO. AF_12/2025 | un | 2 |  | 0 |  | 0 | 0 | 0 | 0 | #DIV/0!
10.1.12 | 101539 | SINAPI | ARMAÇÃO SECUNDÁRIA, COM 2 ESTRIBOS E 2 ISOLADORES - FORNECIMENTO E INSTALAÇÃO. AF_12/2025 | un | 2 |  | 0 |  | 0 | 0 | 0 | 0 | #DIV/0!
10.1.13 | 0107 | PRÓPRIA | ALCA PREFORMADA DE DISTRIBUICAO, EM ACO GALVANIZADO, PARA CONDUTORES DE ALUMINIO AWG 1/0 (CAA 6/1 OU CA 7 FIOS) | un | 8 |  | 0 |  | 0 | 0 | 0 | 0 | #DIV/0!
10.1.14 | 0108 | PRÓPRIA | ABRACADEIRA EM ACO PARA AMARRACAO DE ELETRODUTOS, TIPO D, COM 1" E CUNHA DE FIXACAO | un | 3 |  | 0 |  | 0 | 0 | 0 | 0 | #DIV/0!
10.1.15 | 0109 | PRÓPRIA | ARRUELA QUADRADA ACO 38mm | un | 8 |  | 0 |  | 0 | 0 | 0 | 0 | #DIV/0!
10.1.16 | 0110 | PRÓPRIA | CABECOTE PARA ENTRADA DE LINHA DE ALIMENTACAO PARA ELETRODUTO, EM LIGA DE ALUMINIO COM ACABAMENTO ANTI CORROSIVO, COM FIXACAO POR ENCAIXE LISO DE 360 GRAUS, DE 4"; | un | 2 |  | 0 |  | 0 | 0 | 0 | 0 | #DIV/0!
10.1.17 | 0111 | PRÓPRIA | CINTA CIRCULAR EM ACO GALVANIZADO DE 210 MM DE DIAMETRO PARA INSTALACAO DE TRANSFORMADOR EM POSTE DE CONCRETO. | un | 4 |  | 0 |  | 0 | 0 | 0 | 0 | #DIV/0!
10.1.18 | 0112 | PRÓPRIA | CRUZETA CONCRETO ARMADO TIPO T COELCE | un | 4 |  | 0 |  | 0 | 0 | 0 | 0 | #DIV/0!
10.1.19 | 0113 | PRÓPRIA | CRUZETA DE CONCRETO LEVE, COMP. 2000 MM SECAO, 90 X 90 MM | un | 3 |  | 0 |  | 0 | 0 | 0 | 0 | #DIV/0!
10.1.20 | 0114 | PRÓPRIA | LUVA PVC ELETRODUTO ROSCAVEL 1"; | un | 6 |  | 0 |  | 0 | 0 | 0 | 0 | #DIV/0!
10.1.21 | 0115 | PRÓPRIA | CURVA 90 GRAUS, LONGA, DE PVC RIGIDO ROSCAVEL, DE 4", PARA ELETRODUTO | un | 4 |  | 0 |  | 0 | 0 | 0 | 0 | #DIV/0!
10.1.22 | 0117 | PRÓPRIA | LUVA PVC ELETRODUTO ROSCAVEL 4"; | un | 16 |  | 0 |  | 0 | 0 | 0 | 0 | #DIV/0!
10.1.23 | 0118 | PRÓPRIA | PARAFUSO, AUTOATARRAXANTE, CABECA CHATA, FENDA SIMPLES, EM ACO ZINCADO, 1/4"; (6,35 MM) X 25 MM | un | 3 |  | 0 |  | 0 | 0 | 0 | 0 | #DIV/0!
10.1.24 | 0119 | PRÓPRIA | PARAFUSO M16 EM ACO GALVANIZADO, COMPRIMENTO = 150 MM, DIAMETRO = 16 MM, ROSCA MAQUINA, CABECA QUADRADA | un | 6 |  | 0 |  | 0 | 0 | 0 | 0 | #DIV/0!
10.1.25 | 0120 | PRÓPRIA | PARAFUSO ROSCA DUPLA 16 x 500mm 4 PORCAS/ARRUELAS | un | 5 |  | 0 |  | 0 | 0 | 0 | 0 | #DIV/0!
10.1.26 | 0121 | PRÓPRIA | PARAFUSO FRANCES M16 EM ACO GALVANIZADO, COMPRIMENTO = 45 MM, DIAMETRO = 16 MM, CABECA ABAULADA | un | 60 |  | 0 |  | 0 | 0 | 0 | 0 | #DIV/0!
10.1.27 | 0122 | PRÓPRIA | TERMINAL A COMPRESSAO EM COBRE ESTANHADO PARA CABO 50 MM2, 1 FURO E 1 COMPRESSAO, PARA PARAFUSO DE FIXACAO M8 | un | 2 |  | 0 |  | 0 | 0 | 0 | 0 | #DIV/0!
10.1.28 | 0123 | PRÓPRIA | SELA EM ACO GALVANIZADO PARA CRUZETA | un | 5 |  | 0 |  | 0 | 0 | 0 | 0 | #DIV/0!
10.1.29 | 0124 | PRÓPRIA | SUPORTE EM ACO GALVANIZADO PARA TRANSFORMADOR PARA POSTE DUPLO T 185 X 95 MM, CHAPA DE 5/16"; | un | 2 |  | 0 |  | 0 | 0 | 0 | 0 | #DIV/0!
10.1.30 | 0125 | PRÓPRIA | TELA DE ARAME GALVANIZADA QUADRANGULAR / LOSANGULAR, FIO 2,77mm (14 BWG), MALHA 5x5cm H=2cm | m² | 7 |  | 0 |  | 0 | 0 | 0 | 0 | #DIV/0!
10.1.31 | 0126 | PRÓPRIA | TERMINAL A COMPRESSAO EM COBRE ESTANHADO PARA CABO 25 MM2, 1 FURO E 1 COMPRESSAO, PARA PARAFUSO DE FIXACAO M8 | un | 9 |  | 0 |  | 0 | 0 | 0 | 0 | #DIV/0!
10.1.32 | 0127 | PRÓPRIA | HASTE DE ATERRAMENTO EM ACO COM 3,00 M DE COMPRIMENTO E DN = 5/8", REVESTIDA COM BAIXA CAMADA DE COBRE, COM CONECTOR TIPO GRAMPO | un | 6 |  | 0 |  | 0 | 0 | 0 | 0 | #DIV/0!
10.1.33 | 0128 | PRÓPRIA | POSTE CONCRETO CIRCULAR 1000 DAN 12,0m T=230mm D=470mm | un | 1 |  | 0 |  | 0 | 0 | 0 | 0 | #DIV/0!
10.1.34 | 0129 | PRÓPRIA | FITA ACO INOX PARA CINTAR POSTE, L = 19 MM, E = 0,5 MM (ROLO DE 30M) | un | 0.5 |  | 0 |  | 0 | 0 | 0 | 0 | #DIV/0!
10.1.35 | 0130 | PRÓPRIA | Arruela Quadrada Galvanizada a Fogo 5x50x50 mm Furo 18 mm | un | 17 |  | 0 |  | 0 | 0 | 0 | 0 | #DIV/0!
10.1.36 | 0131 | PRÓPRIA | Conector cunha para cabo CAA 2/0 AWG | un | 14 |  | 0 |  | 0 | 0 | 0 | 0 | #DIV/0!
10.1.37 | 0132 | PRÓPRIA | Conector Derivação Perfurante Cabos Cobre Alumínio de 35 a 150mm² | un | 6 |  | 0 |  | 0 | 0 | 0 | 0 | #DIV/0!
10.1.38 | 0133 | PRÓPRIA | Terminal de Compressão Longo 150mm | un | 8 |  | 0 |  | 0 | 0 | 0 | 0 | #DIV/0!
10.1.39 | 0134 | PRÓPRIA | Isolador Ancoragem Polimérico 15kv 70kn | un | 6 |  | 0 |  | 0 | 0 | 0 | 0 | #DIV/0!
10.1.40 | 0135 | PRÓPRIA | ISOLADOR PILAR HIBRIDO POLIMERICO 15/25KV | un | 7 |  | 0 |  | 0 | 0 | 0 | 0 | #DIV/0!
10.1.41 | 0136 | PRÓPRIA | Laço Preformado Topo | un | 7 |  | 0 |  | 0 | 0 | 0 | 0 | #DIV/0!
10.1.42 | 0137 | PRÓPRIA | Manilha Sapatilha Aço Galvanizado 5000daN | un | 6 |  | 0 |  | 0 | 0 | 0 | 0 | #DIV/0!
10.1.43 | 0138 | PRÓPRIA | Parafuso Galvanizado Máquina Cabeça Quadrada 16x500mm | un | 4 |  | 0 |  | 0 | 0 | 0 | 0 | #DIV/0!
10.1.44 | 0139 | PRÓPRIA | Placa perigo risco de morte | un | 7 |  | 0 |  | 0 | 0 | 0 | 0 | #DIV/0!
10.1.45 | 0140 | PRÓPRIA | PINO AUTO TRAVANTE M16 X 169MM | un | 7 |  | 0 |  | 0 | 0 | 0 | 0 | #DIV/0!
10.1.46 | 0141 | PRÓPRIA | MESA RETRÁTIL PARA SUBESTAÇÃO PADRÃO CELESC | un | 1 |  | 0 |  | 0 | 0 | 0 | 0 | #DIV/0!
10.2. |  |  | CONDUTORES ELÉTRICOS |  |  |  | 0 |  | 0 |  |  | 0 | #DIV/0!
10.2.1 | 92996 | SINAPI | CABO DE COBRE FLEXÍVEL ISOLADO, 150 MM², ANTI-CHAMA 0,6/1,0 KV, PARA REDE ENTERRADA DE DISTRIBUIÇÃO DE ENERGIA ELÉTRICA - FORNECIMENTO E INSTALAÇÃO. AF_12/2021 | m | 169 |  | 0 |  | 0 | 0 | 0 | 0 | #DIV/0!
10.2.2 | 106508 | SINAPI | CABO DE ALUMÍNIO NÚ SEM ALMA DE AÇO, BITOLA 2/0 AWG PARA REDE AÉREA DE DISTRIBUIÇÃO DE ENERGIA ELÉTRICA DE MÉDIA TENSÃO - FORNECIMENTO E INSTALAÇÃO. AF_12/2025 | m | 2 |  | 0 |  | 0 | 0 | 0 | 0 | #DIV/0!
10.2.3 | 96977 | SINAPI | CORDOALHA DE COBRE NU 50 MM², ENTERRADA - FORNECIMENTO E INSTALAÇÃO. AF_08/2023 | m | 64.54 |  | 0 |  | 0 | 0 | 0 | 0 | #DIV/0!
10.2.4 | 0142 | PRÓPRIA | CORDOALHA DE COBRE NU 35 MM², NÃO ENTERRADA, COM PRESILHA - FORNECIMENTO E INSTALAÇÃO. | un | 65.92 |  | 0 |  | 0 | 0 | 0 | 0 | #DIV/0!
10.2.5 | 91927 | SINAPI | CABO DE COBRE FLEXÍVEL ISOLADO, 2,5 MM², ANTI-CHAMA 0,6/1,0 KV, PARA CIRCUITOS TERMINAIS - FORNECIMENTO E INSTALAÇÃO. AF_03/2023 | m | 22 |  | 0 |  | 0 | 0 | 0 | 0 | #DIV/0!
10.2.6 | 101561 | SINAPI | CABO DE COBRE FLEXÍVEL ISOLADO, 16 MM², 0,6/1,0 KV, PARA REDE AÉREA DE DISTRIBUIÇÃO DE ENERGIA ELÉTRICA DE BAIXA TENSÃO - FORNECIMENTO E INSTALAÇÃO. AF_12/2025 | m | 8 |  | 0 |  | 0 | 0 | 0 | 0 | #DIV/0!
10.3. |  |  | QUADROS ELÉTRICOS |  |  |  | 0 |  | 0 |  |  | 0 | #DIV/0!
10.3.1 | 102108 | SINAPI | TRANSFORMADOR DE DISTRIBUIÇÃO, 300 KVA, TRIFÁSICO, 60 HZ, CLASSE 15 KV, IMERSO EM ÓLEO MINERAL, INSTALAÇÃO EM POSTE (NÃO INCLUSO SUPORTE) - FORNECIMENTO E INSTALAÇÃO. AF_12/2020 | un | 1 |  | 0 |  | 0 | 0 | 0 | 0 | #DIV/0!
10.3.2 | 0143 | PRÓPRIA | CHAVE FUSIVEL UNIPOLAR 15KV 100A ELO 15K | un | 3 |  | 0 |  | 0 | 0 | 0 | 0 | #DIV/0!
10.3.3 | 0144 | PRÓPRIA | PARA-RAIOS DISTR.CLASSE 12KV VALVULA-SIST.TERRA 5KA | un | 3 |  | 0 |  | 0 | 0 | 0 | 0 | #DIV/0!
10.3.4 | 0145 | PRÓPRIA | Caixa De Montagem 60x50x20cm Painel Elétrico Quadro Comando (600x500x200mm) | un | 1 |  | 0 |  | 0 | 0 | 0 | 0 | #DIV/0!
10.3.5 | 0146 | PRÓPRIA | Disjuntor Caixa Moldada Tripolar 450A 400V 35kA - FORNECIMENTO E INSTALAÇÃO | un | 1 |  | 0 |  | 0 | 0 | 0 | 0 | #DIV/0!
10.3.6 | 93654 | SINAPI | DISJUNTOR MONOPOLAR TIPO DIN, CORRENTE NOMINAL DE 16A - FORNECIMENTO E INSTALAÇÃO. AF_07/2025 | un | 1 |  | 0 |  | 0 | 0 | 0 | 0 | #DIV/0!
10.3.7 | 93653 | SINAPI | DISJUNTOR MONOPOLAR TIPO DIN, CORRENTE NOMINAL DE 10A - FORNECIMENTO E INSTALAÇÃO. AF_07/2025 | un | 1 |  | 0 |  | 0 | 0 | 0 | 0 | #DIV/0!
10.3.8 | 93668 | SINAPI | DISJUNTOR TRIPOLAR TIPO DIN, CORRENTE NOMINAL DE 16A - FORNECIMENTO E INSTALAÇÃO. AF_07/2025 | un | 2 |  | 0 |  | 0 | 0 | 0 | 0 | #DIV/0!
10.3.9 | 106027 | SINAPI | DISPOSITIVO DPS 20KA-175V OU 275V - FORNECIMENTO E INSTALAÇÃO. AF_07/2025 | un | 3 |  | 0 |  | 0 | 0 | 0 | 0 | #DIV/0!
10.3.10 | 0147 | PRÓPRIA | CAIXA DE ALUMINIO COM BARRAMENTO DE COBRE NU BEP COM ISOLADORES DE FIXAÇÃO, DIMENSÕES E FURAÇÕES PADRÃO CELESC | un | 1 |  | 0 |  | 0 | 0 | 0 | 0 | #DIV/0!
10.3.11 | 0148 | PRÓPRIA | CAIXA DE MEDIÇÃO MDR EM ALUMÍNIO PADRÃO CELESC | un | 1 |  | 0 |  | 0 | 0 | 0 | 0 | #DIV/0!
10.3.12 | 0149 | PRÓPRIA | CAIXA DE MEDIÇÃO TC2 EM ALUMINIO PARA 03 TC's PADRÃO CELESC | un | 1 |  | 0 |  | 0 | 0 | 0 | 0 | #DIV/0!
10.3.13 | 0150 | PRÓPRIA | QUADRO DE DISTRIBUIÇÃO GERAL (SUBESTAÇÃO ANTIGA) | un | 1 |  | 0 |  | 0 | 0 | 0 | 0 | #DIV/0!
11. |  |  | SERVIÇOS FINAIS |  |  |  | 0 |  | 0 |  |  | 0 | #DIV/0!
11.1 | 0100 | PRÓPRIA | LIMPEZA FINAL DA OBRA | m² | 34.6759 |  | 0 |  | 0 | 0 | 0 | 0 | #DIV/0!
CUSTO TOTAL SEM B.D.I | [5 empty] | 0 |  | 0 |  | CUSTO (SEM B.D.I) |  | 0
PREÇO TOTAL COM B.D.I | [5 empty] | #DIV/0! |  | #DIV/0!
[6 empty] | #DIV/0! |  | #DIV/0! |  | PREÇO (COM B.D.I) |  | 0
[6 empty] | Material |  | Mão de obra

## Composições
DADOS
Titulo | ORÇAMENTO
Obra | TRT CRICIUMA
Cliente | TRIBUNAL REGIONAL DO TRABALHO DE SC 12º REG
Cidade | CRICIUMA
Endereço | AVENIDA DR. GETÚLIO VARGAS, Nº 361, CENTRO, CRICIÚMA SC
Descrição | FÓRUM TRABALHISTA DE CRICIÚMA/SC - PADRÃO DE ENTRADA E SUBESTAÇÃO
UF | SC
TABELA DE COMPOSIÇÕES UTILIZADAS
Código | Referência | Tipo | Tipo | Descrição | Unid. | Multiplicador | Preço Material |  | Preço Execução (MAO + EQP + TRA + TER...) |  | Preço Mão de obra |  | Preço Equipamento |  | Preço Transporte |  | Preço Terceirizado |  | Preço Comissionamento |  | Preço Verba |  | Outros preços |  | Preço |  | Ref. Tabela | Ref. Código | Justificativa | Grupo de Serviço | Serviço
[7 empty] | Unitário | Total | Unitário | Total | Unitário | Total | Unitário | Total | Unitário | Total | Unitário | Total | Unitário | Total | Unitário | Total | Unitário | Total | Unitário | Total
93572 | SINAPI |  | Original | ENCARREGADO GERAL DE OBRAS COM ENCARGOS COMPLEMENTARES | mês |  |  | 0 |  | 6888.82 |  | 6193.33 |  | 0 |  | 0 |  | 0 |  | 0 |  | 0 |  | 695.49 |  | 6888.82 |  |  |  |  | Livro SINAPI: Cálculos e Parâmetros | 93572SINAPI
43499 | SINAPI | INSUMO | Original | EPI - FAMILIA ENCARREGADO GERAL - MENSALISTA (ENCARGOS COMPLEMENTARES - COLETADO CAIXA) | mês | 1 | 0 | 0 | 221.72 | 221.72 | 0 | 0 | 0 | 0 | 0 | 0 | 0 | 0 | 0 | 0 | 0 | 0 | 221.72 | 221.72 | 221.72 | 221.72
43475 | SINAPI | INSUMO | Original | FERRAMENTAS - FAMILIA ENCARREGADO GERAL - MENSALISTA (ENCARGOS COMPLEMENTARES - COLETADO CAIXA) | mês | 1 | 0 | 0 | 21.51 | 21.51 | 0 | 0 | 0 | 0 | 0 | 0 | 0 | 0 | 0 | 0 | 0 | 0 | 21.51 | 21.51 | 21.51 | 21.51
40864 | SINAPI | INSUMO | Original | SEGURO - MENSALISTA (COLETADO CAIXA - ENCARGOS COMPLEMENTARES) | mês | 1 | 0 | 0 | 18.28 | 18.28 | 0 | 0 | 0 | 0 | 0 | 0 | 0 | 0 | 0 | 0 | 0 | 0 | 18.28 | 18.28 | 18.28 | 18.28
40863 | SINAPI | INSUMO | Original | EXAMES - MENSALISTA (COLETADO CAIXA - ENCARGOS COMPLEMENTARES) | mês | 1 | 0 | 0 | 271.75 | 271.75 | 0 | 0 | 0 | 0 | 0 | 0 | 0 | 0 | 0 | 0 | 0 | 0 | 271.75 | 271.75 | 271.75 | 271.75
40862 | SINAPI | INSUMO | Original | ALIMENTACAO - MENSALISTA (COLETADO CAIXA - ENCARGOS COMPLEMENTARES) | mês | 1 | 0 | 0 | 0.01 | 0.01 | 0 | 0 | 0 | 0 | 0 | 0 | 0 | 0 | 0 | 0 | 0 | 0 | 0.01 | 0.01 | 0.01 | 0.01
40861 | SINAPI | INSUMO | Original | TRANSPORTE - MENSALISTA (COLETADO CAIXA - ENCARGOS COMPLEMENTARES) | mês | 1 | 0 | 0 | 162.22 | 162.22 | 0 | 0 | 0 | 0 | 0 | 0 | 0 | 0 | 0 | 0 | 0 | 0 | 162.22 | 162.22 | 162.22 | 162.22
40818 | SINAPI | INSUMO | Original | ENCARREGADO GERAL DE OBRAS (MENSALISTA) | mês | 1 | 0 | 0 | 6193.33 | 6193.33 | 6193.33 | 6193.33 | 0 | 0 | 0 | 0 | 0 | 0 | 0 | 0 | 0 | 0 | 0 | 0 | 6193.33 | 6193.33
101401 | SINAPI |  | Original | ELETROTÉCNICO COM ENCARGOS COMPLEMENTARES | mês |  | 0 | 0 |  | 8731.37 |  | 7890.67 |  | 0 |  | 0 |  | 0 |  | 0 |  | 0 |  | 840.7 |  | 8731.37 |  |  |  |  | Livro SINAPI: Cálculos e Parâmetros | 101401SINAPI
43496 | SINAPI | INSUMO | Original | EPI - FAMILIA ELETRICISTA - MENSALISTA (ENCARGOS COMPLEMENTARES - COLETADO CAIXA) | mês | 1 | 0 | 0 | 239.85 | 239.85 | 0 | 0 | 0 | 0 | 0 | 0 | 0 | 0 | 0 | 0 | 0 | 0 | 239.85 | 239.85 | 239.85 | 239.85
43472 | SINAPI | INSUMO | Original | FERRAMENTAS - FAMILIA ELETRICISTA - MENSALISTA (ENCARGOS COMPLEMENTARES - COLETADO CAIXA) | mês | 1 | 0 | 0 | 148.59 | 148.59 | 0 | 0 | 0 | 0 | 0 | 0 | 0 | 0 | 0 | 0 | 0 | 0 | 148.59 | 148.59 | 148.59 | 148.59
40922 | SINAPI | INSUMO | Original | ELETROTECNICO (MENSALISTA) | mês | 1 | 0 | 0 | 7890.67 | 7890.67 | 7890.67 | 7890.67 | 0 | 0 | 0 | 0 | 0 | 0 | 0 | 0 | 0 | 0 | 0 | 0 | 7890.67 | 7890.67
40864 | SINAPI | INSUMO | Original | SEGURO - MENSALISTA (COLETADO CAIXA - ENCARGOS COMPLEMENTARES) | mês | 1 | 0 | 0 | 18.28 | 18.28 | 0 | 0 | 0 | 0 | 0 | 0 | 0 | 0 | 0 | 0 | 0 | 0 | 18.28 | 18.28 | 18.28 | 18.28
40863 | SINAPI | INSUMO | Original | EXAMES - MENSALISTA (COLETADO CAIXA - ENCARGOS COMPLEMENTARES) | mês | 1 | 0 | 0 | 271.75 | 271.75 | 0 | 0 | 0 | 0 | 0 | 0 | 0 | 0 | 0 | 0 | 0 | 0 | 271.75 | 271.75 | 271.75 | 271.75
40862 | SINAPI | INSUMO | Original | ALIMENTACAO - MENSALISTA (COLETADO CAIXA - ENCARGOS COMPLEMENTARES) | mês | 1 | 0 | 0 | 0.01 | 0.01 | 0 | 0 | 0 | 0 | 0 | 0 | 0 | 0 | 0 | 0 | 0 | 0 | 0.01 | 0.01 | 0.01 | 0.01
40861 | SINAPI | INSUMO | Original | TRANSPORTE - MENSALISTA (COLETADO CAIXA - ENCARGOS COMPLEMENTARES) | mês | 1 | 0 | 0 | 162.22 | 162.22 | 0 | 0 | 0 | 0 | 0 | 0 | 0 | 0 | 0 | 0 | 0 | 0 | 162.22 | 162.22 | 162.22 | 162.22
100534 | SINAPI |  | Original | TECNICO DE EDIFICACOES COM ENCARGOS COMPLEMENTARES | mês |  |  | 0 |  | 4742.66 |  | 4150.26 |  | 0 |  | 0 |  | 0 |  | 0 |  | 0 |  | 592.4 |  | 4742.66 |  |  |  |  | Livro SINAPI: Cálculos e Parâmetros | 100534SINAPI
43494 | SINAPI | INSUMO | Original | EPI - FAMILIA ALMOXARIFE - MENSALISTA (ENCARGOS COMPLEMENTARES - COLETADO CAIXA) | mês | 1 | 0 | 0 | 129.96 | 129.96 | 0 | 0 | 0 | 0 | 0 | 0 | 0 | 0 | 0 | 0 | 0 | 0 | 129.96 | 129.96 | 129.96 | 129.96
43470 | SINAPI | INSUMO | Original | FERRAMENTAS - FAMILIA ALMOXARIFE - MENSALISTA (ENCARGOS COMPLEMENTARES - COLETADO CAIXA) | mês | 1 | 0 | 0 | 10.18 | 10.18 | 0 | 0 | 0 | 0 | 0 | 0 | 0 | 0 | 0 | 0 | 0 | 0 | 10.18 | 10.18 | 10.18 | 10.18
40946 | SINAPI | INSUMO | Original | TECNICO DE EDIFICACOES (MENSALISTA) | mês | 1 | 0 | 0 | 4150.26 | 4150.26 | 4150.26 | 4150.26 | 0 | 0 | 0 | 0 | 0 | 0 | 0 | 0 | 0 | 0 | 0 | 0 | 4150.26 | 4150.26
40864 | SINAPI | INSUMO | Original | SEGURO - MENSALISTA (COLETADO CAIXA - ENCARGOS COMPLEMENTARES) | mês | 1 | 0 | 0 | 18.28 | 18.28 | 0 | 0 | 0 | 0 | 0 | 0 | 0 | 0 | 0 | 0 | 0 | 0 | 18.28 | 18.28 | 18.28 | 18.28
40863 | SINAPI | INSUMO | Original | EXAMES - MENSALISTA (COLETADO CAIXA - ENCARGOS COMPLEMENTARES) | mês | 1 | 0 | 0 | 271.75 | 271.75 | 0 | 0 | 0 | 0 | 0 | 0 | 0 | 0 | 0 | 0 | 0 | 0 | 271.75 | 271.75 | 271.75 | 271.75
40862 | SINAPI | INSUMO | Original | ALIMENTACAO - MENSALISTA (COLETADO CAIXA - ENCARGOS COMPLEMENTARES) | mês | 1 | 0 | 0 | 0.01 | 0.01 | 0 | 0 | 0 | 0 | 0 | 0 | 0 | 0 | 0 | 0 | 0 | 0 | 0.01 | 0.01 | 0.01 | 0.01
40861 | SINAPI | INSUMO | Original | TRANSPORTE - MENSALISTA (COLETADO CAIXA - ENCARGOS COMPLEMENTARES) | mês | 1 | 0 | 0 | 162.22 | 162.22 | 0 | 0 | 0 | 0 | 0 | 0 | 0 | 0 | 0 | 0 | 0 | 0 | 162.22 | 162.22 | 162.22 | 162.22
0151 | PRÓPRIA |  | Original | EMISSÃO DE RRT PARA SERVIÇOS. | un |  |  | 130.64 |  | 0 |  | 0 |  | 0 |  | 0 |  | 0 |  | 0 |  | 0 |  | 0 |  | 130.64 |  |  |  |  | Geral | 0151PRÓPRIA
0052 | PRÓPRIA | INSUMO | Original | EMISSÃO DE RRT PARA SERVIÇOS. | un | 1 | 130.64 | 130.64 | 0 | 0 | 0 | 0 | 0 | 0 | 0 | 0 | 0 | 0 | 0 | 0 | 0 | 0 | 0 | 0 | 130.64 | 130.64
103689 | SINAPI |  | Original | FORNECIMENTO E INSTALAÇÃO DE PLACA DE OBRA COM CHAPA GALVANIZADA E ESTRUTURA DE MADEIRA. AF_03/2022_PS | m² |  |  | 448.9969 |  | 55.0916 |  | 46.295 |  | 0 |  | 0 |  | 0 |  | 0 |  | 0 |  | 8.7967 |  | 504.0886 |  |  |  |  | Sinalização Vertical Viária | 103689SINAPI
102234 | SINAPI | COMPOSICAO | Original | PINTURA IMUNIZANTE PARA MADEIRA, 2 DEMÃOS. AF_01/2021 | m² | 0.5 | 10.0934 | 5.0467 | 16.895 | 8.4475 | 13.8289 | 6.9145 | 0 | 0 | 0 | 0 | 0 | 0 | 0 | 0 | 0 | 0 | 3.0661 | 1.5331 | 26.9885 | 13.4942
88316 | SINAPI | COMPOSICAO | Original | SERVENTE COM ENCARGOS COMPLEMENTARES | h | 1.1186 | 0 | 0 | 28.0491 | 31.3757 | 23.0791 | 25.8163 | 0 | 0 | 0 | 0 | 0 | 0 | 0 | 0 | 0 | 0 | 4.97 | 5.5594 | 28.0491 | 31.3757
88262 | SINAPI | COMPOSICAO | Original | CARPINTEIRO DE FORMAS COM ENCARGOS COMPLEMENTARES | h | 0.3729 | 0 | 0 | 40.945 | 15.2684 | 36.375 | 13.5642 | 0 | 0 | 0 | 0 | 0 | 0 | 0 | 0 | 0 | 0 | 4.57 | 1.7042 | 40.945 | 15.2684
5069 | SINAPI | INSUMO | Original | PREGO DE ACO POLIDO COM CABECA 17 X 27 (2 1/2 X 11) | kg | 0.0132 | 15.42 | 0.20354 | 0 | 0 | 0 | 0 | 0 | 0 | 0 | 0 | 0 | 0 | 0 | 0 | 0 | 0 | 0 | 0 | 15.42 | 0.20354
5065 | SINAPI | INSUMO | Original | PREGO DE ACO POLIDO COM CABECA 10 X 10 (7/8 X 17) | kg | 0.0113 | 28.77 | 0.3251 | 0 | 0 | 0 | 0 | 0 | 0 | 0 | 0 | 0 | 0 | 0 | 0 | 0 | 0 | 0 | 0 | 28.77 | 0.3251
4813 | SINAPI | INSUMO | Original | PLACA DE OBRA (PARA CONSTRUCAO CIVIL) EM CHAPA GALVANIZADA *N. 22*, ADESIVADA, DE *2,4 X 1,2* M (SEM POSTES PARA FIXACAO) | m² | 1 | 432 | 432 | 0 | 0 | 0 | 0 | 0 | 0 | 0 | 0 | 0 | 0 | 0 | 0 | 0 | 0 | 0 | 0 | 432 | 432
4509 | SINAPI | INSUMO | Original | SARRAFO *2,5 X 10* CM EM PINUS, MISTA OU EQUIVALENTE DA REGIAO - BRUTA | m | 3.2083 | 3.56 | 11.4215 | 0 | 0 | 0 | 0 | 0 | 0 | 0 | 0 | 0 | 0 | 0 | 0 | 0 | 0 | 0 | 0 | 3.56 | 11.4215
98459 | SINAPI |  | Original | TAPUME COM TELHA METÁLICA. AF_03/2024 | m² |  |  | 56.9285 |  | 47.1337 |  | 41.2007 |  | 0.0037525 |  | 0 |  | 0 |  | 0 |  | 0 |  | 5.9293 |  | 104.0623 |  |  |  |  | Instalações para Canteiros de Obras | 98459SINAPI
94974 | SINAPI | COMPOSICAO | Original | CONCRETO MAGRO PARA LASTRO, TRAÇO 1:4,5:4,5 (EM MASSA SECA DE CIMENTO/ AREIA MÉDIA/ BRITA 1) - PREPARO MANUAL. AF_05/2021 | m³ | 0.0061 | 396.9256 | 2.4212 | 176.3112 | 1.0755 | 145.0707 | 0.88493 | 0 | 0 | 0 | 0 | 0 | 0 | 0 | 0 | 0 | 0 | 31.2404 | 0.19057 | 573.2368 | 3.4967
91693 | SINAPI | COMPOSICAO | Original | SERRA CIRCULAR DE BANCADA COM MOTOR ELÉTRICO POTÊNCIA DE 5HP, COM COIFA PARA DISCO 10" - CHI DIURNO. AF_08/2015 | CHI | 0.0264 | 0 | 0 | 40.6214 | 1.0724 | 36.7695 | 0.97071 | 0.10196 | 0.0026919 | 0 | 0 | 0 | 0 | 0 | 0 | 0 | 0 | 3.75 | 0.099 | 40.6214 | 1.0724
91692 | SINAPI | COMPOSICAO | Original | SERRA CIRCULAR DE BANCADA COM MOTOR ELÉTRICO POTÊNCIA DE 5HP, COM COIFA PARA DISCO 10" - CHP DIURNO. AF_08/2015 | CHP | 0.0066 | 0 | 0 | 41.8362 | 0.27612 | 36.7695 | 0.24268 | 0.1607 | 0.0010606 | 0 | 0 | 0 | 0 | 0 | 0 | 0 | 0 | 4.906 | 0.03238 | 41.8362 | 0.27612
88262 | SINAPI | COMPOSICAO | Original | CARPINTEIRO DE FORMAS COM ENCARGOS COMPLEMENTARES | h | 0.735 | 0 | 0 | 40.945 | 30.0946 | 36.375 | 26.7356 | 0 | 0 | 0 | 0 | 0 | 0 | 0 | 0 | 0 | 0 | 4.57 | 3.359 | 40.945 | 30.0946
88239 | SINAPI | COMPOSICAO | Original | AJUDANTE DE CARPINTEIRO COM ENCARGOS COMPLEMENTARES | h | 0.492 | 0 | 0 | 29.7056 | 14.6152 | 25.1356 | 12.3667 | 0 | 0 | 0 | 0 | 0 | 0 | 0 | 0 | 0 | 0 | 4.57 | 2.2484 | 29.7056 | 14.6152
7243 | SINAPI | INSUMO | Original | TELHA TRAPEZOIDAL EM ACO ZINCADO, SEM PINTURA, ALTURA DE APROXIMADAMENTE 40 MM, ESPESSURA DE 0,50 MM E LARGURA UTIL DE 980 MM | m² | 0.5853 | 59.56 | 34.8605 | 0 | 0 | 0 | 0 | 0 | 0 | 0 | 0 | 0 | 0 | 0 | 0 | 0 | 0 | 0 | 0 | 59.56 | 34.8605
6194 | SINAPI | INSUMO | Original | TABUA *2,5 X 15 CM EM PINUS, MISTA OU EQUIVALENTE DA REGIAO - BRUTA | m | 2 | 5.01 | 10.02 | 0 | 0 | 0 | 0 | 0 | 0 | 0 | 0 | 0 | 0 | 0 | 0 | 0 | 0 | 0 | 0 | 5.01 | 10.02
5061 | SINAPI | INSUMO | Original | PREGO DE ACO POLIDO COM CABECA 18 X 27 (2 1/2 X 10) | kg | 0.068 | 14.87 | 1.0112 | 0 | 0 | 0 | 0 | 0 | 0 | 0 | 0 | 0 | 0 | 0 | 0 | 0 | 0 | 0 | 0 | 14.87 | 1.0112
4491 | SINAPI | INSUMO | Original | PONTALETE *7,5 X 7,5* CM EM PINUS, MISTA OU EQUIVALENTE DA REGIAO - BRUTA | m | 1.2273 | 7.02 | 8.6156 | 0 | 0 | 0 | 0 | 0 | 0 | 0 | 0 | 0 | 0 | 0 | 0 | 0 | 0 | 0 | 0 | 7.02 | 8.6156
99059 | SINAPI |  | Original | LOCAÇÃO CONVENCIONAL DE OBRA, UTILIZANDO GABARITO DE TÁBUAS CORRIDAS PONTALETADAS A CADA 2,00M - 2 UTILIZAÇÕES. AF_03/2024 | m |  |  | 41.3961 |  | 53.336 |  | 46.4439 |  | 0.0039799 |  | 0 |  | 0 |  | 0 |  | 0 |  | 6.8881 |  | 94.7321 |  |  |  |  | Locação de Obras | 99059SINAPI
94974 | SINAPI | COMPOSICAO | Original | CONCRETO MAGRO PARA LASTRO, TRAÇO 1:4,5:4,5 (EM MASSA SECA DE CIMENTO/ AREIA MÉDIA/ BRITA 1) - PREPARO MANUAL. AF_05/2021 | m³ | 0.004 | 396.9256 | 1.5877 | 176.3112 | 0.70524 | 145.0707 | 0.58028 | 0 | 0 | 0 | 0 | 0 | 0 | 0 | 0 | 0 | 0 | 31.2404 | 0.12496 | 573.2368 | 2.2929
91693 | SINAPI | COMPOSICAO | Original | SERRA CIRCULAR DE BANCADA COM MOTOR ELÉTRICO POTÊNCIA DE 5HP, COM COIFA PARA DISCO 10" - CHI DIURNO. AF_08/2015 | CHI | 0.028 | 0 | 0 | 40.6214 | 1.1374 | 36.7695 | 1.0295 | 0.10196 | 0.002855 | 0 | 0 | 0 | 0 | 0 | 0 | 0 | 0 | 3.75 | 0.105 | 40.6214 | 1.1374
91692 | SINAPI | COMPOSICAO | Original | SERRA CIRCULAR DE BANCADA COM MOTOR ELÉTRICO POTÊNCIA DE 5HP, COM COIFA PARA DISCO 10" - CHP DIURNO. AF_08/2015 | CHP | 0.007 | 0 | 0 | 41.8362 | 0.29285 | 36.7695 | 0.25739 | 0.1607 | 0.0011249 | 0 | 0 | 0 | 0 | 0 | 0 | 0 | 0 | 4.906 | 0.034342 | 41.8362 | 0.29285
88262 | SINAPI | COMPOSICAO | Original | CARPINTEIRO DE FORMAS COM ENCARGOS COMPLEMENTARES | h | 0.7247 | 0 | 0 | 40.945 | 29.6728 | 36.375 | 26.3609 | 0 | 0 | 0 | 0 | 0 | 0 | 0 | 0 | 0 | 0 | 4.57 | 3.3119 | 40.945 | 29.6728
88239 | SINAPI | COMPOSICAO | Original | AJUDANTE DE CARPINTEIRO COM ENCARGOS COMPLEMENTARES | h | 0.7247 | 0 | 0 | 29.7056 | 21.5277 | 25.1356 | 18.2158 | 0 | 0 | 0 | 0 | 0 | 0 | 0 | 0 | 0 | 0 | 4.57 | 3.3119 | 29.7056 | 21.5277
10567 | SINAPI | INSUMO | Original | TABUA *2,5 X 23* CM EM PINUS, MISTA OU EQUIVALENTE DA REGIAO - BRUTA | m | 0.55 | 7.93 | 4.3615 | 0 | 0 | 0 | 0 | 0 | 0 | 0 | 0 | 0 | 0 | 0 | 0 | 0 | 0 | 0 | 0 | 7.93 | 4.3615
7356 | SINAPI | INSUMO | Original | TINTA LATEX ACRILICA PREMIUM, COR BRANCO FOSCO | l | 0.0256 | 29.08 | 0.74445 | 0 | 0 | 0 | 0 | 0 | 0 | 0 | 0 | 0 | 0 | 0 | 0 | 0 | 0 | 0 | 0 | 29.08 | 0.74445
5068 | SINAPI | INSUMO | Original | PREGO DE ACO POLIDO COM CABECA 17 X 21 (2 X 11) | kg | 0.111 | 15.13 | 1.6794 | 0 | 0 | 0 | 0 | 0 | 0 | 0 | 0 | 0 | 0 | 0 | 0 | 0 | 0 | 0 | 0 | 15.13 | 1.6794
4433 | SINAPI | INSUMO | Original | CAIBRO NAO APARELHADO *6 X 6* CM, EM MACARANDUBA/MASSARANDUBA, ANGELIM OU EQUIVALENTE DA REGIAO - BRUTA | m | 0.4125 | 53.29 | 21.9821 | 0 | 0 | 0 | 0 | 0 | 0 | 0 | 0 | 0 | 0 | 0 | 0 | 0 | 0 | 0 | 0 | 53.29 | 21.9821
4417 | SINAPI | INSUMO | Original | SARRAFO NAO APARELHADO *2,5 X 7* CM, EM MACARANDUBA/MASSARANDUBA, ANGELIM, PEROBA-ROSA OU EQUIVALENTE DA REGIAO - BRUTA | m | 0.7445 | 14.83 | 11.0409 | 0 | 0 | 0 | 0 | 0 | 0 | 0 | 0 | 0 | 0 | 0 | 0 | 0 | 0 | 0 | 0 | 14.83 | 11.0409
0073 | PRÓPRIA |  | Original | COPIAS DE PROJETOS POR PLOTAGEM ELETRONICA | un |  |  | 18 |  | 0 |  | 0 |  | 0 |  | 0 |  | 0 |  | 0 |  | 0 |  | 0 |  | 18 |  |  |  |  | Geral | 0073PRÓPRIA
0002 | PRÓPRIA | INSUMO | Original | COPIA DE PROJETOS PLOTTER A0 P&B (REF. SBC 014025) | un | 1 | 18 | 18 | 0 | 0 | 0 | 0 | 0 | 0 | 0 | 0 | 0 | 0 | 0 | 0 | 0 | 0 | 0 | 0 | 18 | 18
0074 | PRÓPRIA |  | Original | PROJETO ""AS BUILT"" DE ARQUITETURA | m² |  |  | 10.53 |  | 0 |  | 0 |  | 0 |  | 0 |  | 0 |  | 0 |  | 0 |  | 0 |  | 10.53 |  |  |  |  | Geral | 0074PRÓPRIA
0003 | PRÓPRIA | INSUMO | Original | PROJETO ""AS BUILT"" DE ARQUITETURA (REF. SBC 004365) | m² | 1 | 10.53 | 10.53 | 0 | 0 | 0 | 0 | 0 | 0 | 0 | 0 | 0 | 0 | 0 | 0 | 0 | 0 | 0 | 0 | 10.53 | 10.53
0072 | PRÓPRIA |  | Original | ALUGUEL MENSAL CONTAINER-ALMOXARIFADO-6,0x2,4m (REF. SBC 012058) | mês |  |  | 1250 |  | 0 |  | 0 |  | 0 |  | 0 |  | 0 |  | 0 |  | 0 |  | 0 |  | 1250 |  |  |  |  | Geral | 0072PRÓPRIA
0004 | PRÓPRIA | INSUMO | Original | ALUGUEL MENSAL CONTAINER ALMOXARIFADO 6,0x2,4m SEM SANITARIO (REF. SBC 010075) | mês | 1 | 1250 | 1250 | 0 | 0 | 0 | 0 | 0 | 0 | 0 | 0 | 0 | 0 | 0 | 0 | 0 | 0 | 0 | 0 | 1250 | 1250
98529 | SINAPI |  | Original | CORTE RASO E RECORTE DE ÁRVORE COM DIÂMETRO DE TRONCO MAIOR OU IGUAL A 0,20 M E MENOR QUE 0,40 M. AF_03/2024 | un |  |  | 0 |  | 94.6835 |  | 78.1155 |  | 0 |  | 0 |  | 0 |  | 0 |  | 0 |  | 16.568 |  | 94.6835 |  |  |  |  | Supressão Vegetal | 98529SINAPI
88441 | SINAPI | COMPOSICAO | Original | JARDINEIRO COM ENCARGOS COMPLEMENTARES | h | 1.1535 | 0 | 0 | 29.3532 | 33.8589 | 24.3332 | 28.0684 | 0 | 0 | 0 | 0 | 0 | 0 | 0 | 0 | 0 | 0 | 5.02 | 5.7906 | 29.3532 | 33.8589
88316 | SINAPI | COMPOSICAO | Original | SERVENTE COM ENCARGOS COMPLEMENTARES | h | 2.1685 | 0 | 0 | 28.0491 | 60.8245 | 23.0791 | 50.0471 | 0 | 0 | 0 | 0 | 0 | 0 | 0 | 0 | 0 | 0 | 4.97 | 10.7774 | 28.0491 | 60.8245
98527 | SINAPI |  | Original | REMOÇÃO DE RAÍZES REMANESCENTES DE TRONCO DE ÁRVORE COM DIÂMETRO MAIOR OU IGUAL A 0,40 M E MENOR QUE 0,60 M. AF_03/2024 | un |  |  | 15.5859 |  | 235.2678 |  | 148.5319 |  | 62.5219 |  | 0 |  | 0 |  | 0 |  | 0 |  | 24.214 |  | 250.8538 |  |  |  |  | Supressão Vegetal | 98527SINAPI
88441 | SINAPI | COMPOSICAO | Original | JARDINEIRO COM ENCARGOS COMPLEMENTARES | h | 1.7623 | 0 | 0 | 29.3532 | 51.7292 | 24.3332 | 42.8824 | 0 | 0 | 0 | 0 | 0 | 0 | 0 | 0 | 0 | 0 | 5.02 | 8.8467 | 29.3532 | 51.7292
88316 | SINAPI | COMPOSICAO | Original | SERVENTE COM ENCARGOS COMPLEMENTARES | h | 1.7623 | 0 | 0 | 28.0491 | 49.431 | 23.0791 | 40.6723 | 0 | 0 | 0 | 0 | 0 | 0 | 0 | 0 | 0 | 0 | 4.97 | 8.7586 | 28.0491 | 49.431
5679 | SINAPI | COMPOSICAO | Original | RETROESCAVADEIRA SOBRE RODAS COM CARREGADEIRA, TRAÇÃO 4X4, POTÊNCIA LÍQ. 88 HP, CAÇAMBA CARREG. CAP. MÍN. 1 M3, CAÇAMBA RETRO CAP. 0,26 M3, PESO OPERACIONAL MÍN. 6.674 KG, PROFUNDIDADE ESCAVAÇÃO MÁX. 4,37 M - CHI DIURNO. AF_06/2014 | CHI | 1.4932 | 0 | 0 | 71.4445 | 106.681 | 36.8706 | 55.0552 | 30.8239 | 46.0262 | 0 | 0 | 0 | 0 | 0 | 0 | 0 | 0 | 3.75 | 5.5995 | 71.4445 | 106.681
5678 | SINAPI | COMPOSICAO | Original | RETROESCAVADEIRA SOBRE RODAS COM CARREGADEIRA, TRAÇÃO 4X4, POTÊNCIA LÍQ. 88 HP, CAÇAMBA CARREG. CAP. MÍN. 1 M3, CAÇAMBA RETRO CAP. 0,26 M3, PESO OPERACIONAL MÍN. 6.674 KG, PROFUNDIDADE ESCAVAÇÃO MÁX. 4,37 M - CHP DIURNO. AF_06/2014 | CHP | 0.2691 | 57.9187 | 15.5859 | 101.9201 | 27.4267 | 36.8706 | 9.9219 | 61.2995 | 16.4957 | 0 | 0 | 0 | 0 | 0 | 0 | 0 | 0 | 3.75 | 1.0091 | 159.8388 | 43.0126
0071 | PRÓPRIA |  | Original | DEMOLIÇÃO DE PISO DE CONCRETO ARMADO, DE FORMA MANUAL, SEM REAPROVEITAMENTO. | m³ |  |  | 10.975 |  | 302.3172 |  | 252.6406 |  | 0 |  | 0 |  | 0 |  | 0 |  | 0 |  | 49.6766 |  | 313.2922 |  |  |  |  | Geral | 0071PRÓPRIA
0005 | PRÓPRIA | INSUMO | Original | FERRAMENTA - ESMERILHADEIRA ANGULAR 4.1/2"" BOSCH 850W 127V COM 3 DISCOS GWS850 (REF. SBC 070581) | un | 0.025 | 439 | 10.975 | 0 | 0 | 0 | 0 | 0 | 0 | 0 | 0 | 0 | 0 | 0 | 0 | 0 | 0 | 0 | 0 | 439 | 10.975
88309 | SINAPI | COMPOSICAO | Original | PEDREIRO COM ENCARGOS COMPLEMENTARES | h | 2.2462 | 0 | 0 | 38.1069 | 85.5957 | 33.0869 | 74.3197 | 0 | 0 | 0 | 0 | 0 | 0 | 0 | 0 | 0 | 0 | 5.02 | 11.2759 | 38.1069 | 85.5957
88316 | SINAPI | COMPOSICAO | Original | SERVENTE COM ENCARGOS COMPLEMENTARES | h | 7.7265 | 0 | 0 | 28.0491 | 216.7215 | 23.0791 | 178.3208 | 0 | 0 | 0 | 0 | 0 | 0 | 0 | 0 | 0 | 0 | 4.97 | 38.4007 | 28.0491 | 216.7215
93358 | SINAPI |  | Original | ESCAVAÇÃO MANUAL DE VALA. AF_09/2024 | m³ |  |  | 0 |  | 110.9558 |  | 91.2956 |  | 0 |  | 0 |  | 0 |  | 0 |  | 0 |  | 19.6602 |  | 110.9558 |  |  |  |  | Escavação de Valas | 93358SINAPI
88316 | SINAPI | COMPOSICAO | Original | SERVENTE COM ENCARGOS COMPLEMENTARES | h | 3.9558 | 0 | 0 | 28.0491 | 110.9558 | 23.0791 | 91.2956 | 0 | 0 | 0 | 0 | 0 | 0 | 0 | 0 | 0 | 0 | 4.97 | 19.6602 | 28.0491 | 110.9558
97622 | SINAPI |  | Original | DEMOLIÇÃO DE ALVENARIA DE BLOCO FURADO, DE FORMA MANUAL, SEM REAPROVEITAMENTO. AF_09/2023 | m³ |  |  | 0 |  | 75.0811 |  | 62.3909 |  | 0 |  | 0 |  | 0 |  | 0 |  | 0 |  | 12.6902 |  | 75.0811 |  |  |  |  | Demolições e Remoções | 97622SINAPI
88316 | SINAPI | COMPOSICAO | Original | SERVENTE COM ENCARGOS COMPLEMENTARES | h | 2.1957 | 0 | 0 | 28.0491 | 61.5875 | 23.0791 | 50.6748 | 0 | 0 | 0 | 0 | 0 | 0 | 0 | 0 | 0 | 0 | 4.97 | 10.9126 | 28.0491 | 61.5875
88309 | SINAPI | COMPOSICAO | Original | PEDREIRO COM ENCARGOS COMPLEMENTARES | h | 0.3541 | 0 | 0 | 38.1069 | 13.4936 | 33.0869 | 11.7161 | 0 | 0 | 0 | 0 | 0 | 0 | 0 | 0 | 0 | 0 | 5.02 | 1.7776 | 38.1069 | 13.4936
0070 | PRÓPRIA |  | Original | RELOCAÇÃO DE LIXEIRA COM EXECUÇÃO DE NOVA BASE EM CONCRETO | un |  |  | 87.9493 |  | 216.0441 |  | 169.4124 |  | 18.1472 |  | 0 |  | 0 |  | 0 |  | 0 |  | 28.4844 |  | 303.9934 |  |  |  |  | Geral | 0070PRÓPRIA
96523 | SINAPI | COMPOSICAO | Original | ESCAVAÇÃO MANUAL PARA BLOCO DE COROAMENTO OU SAPATA (INCLUINDO ESCAVAÇÃO PARA COLOCAÇÃO DE FÔRMAS). AF_01/2024 | m³ | 0.13 | 0 | 0 | 124.4928 | 16.1841 | 104.1073 | 13.5339 | 0 | 0 | 0 | 0 | 0 | 0 | 0 | 0 | 0 | 0 | 20.3855 | 2.6501 | 124.4928 | 16.1841
96616 | SINAPI | COMPOSICAO | Original | LASTRO DE CONCRETO MAGRO, APLICADO EM BLOCOS DE COROAMENTO OU SAPATAS. AF_01/2024 | m³ | 0.011 | 534.0556 | 5.8746 | 484.1622 | 5.3258 | 410.0544 | 4.5106 | 4.5328 | 0.049861 | 0 | 0 | 0 | 0 | 0 | 0 | 0 | 0 | 69.575 | 0.76533 | 1018.2178 | 11.2004
92415 | SINAPI | COMPOSICAO | Original | MONTAGEM E DESMONTAGEM DE FÔRMA DE PILARES RETANGULARES E ESTRUTURAS SIMILARES, PÉ-DIREITO SIMPLES, EM CHAPA DE MADEIRA COMPENSADA RESINADA, 2 UTILIZAÇÕES. AF_09/2020 | m² | 0.5 | 60.3094 | 30.1547 | 124.4445 | 62.2222 | 78.0718 | 39.0359 | 36.1948 | 18.0974 | 0 | 0 | 0 | 0 | 0 | 0 | 0 | 0 | 10.1779 | 5.0889 | 184.7539 | 92.3769
88309 | SINAPI | COMPOSICAO | Original | PEDREIRO COM ENCARGOS COMPLEMENTARES | h | 2 | 0 | 0 | 38.1069 | 76.2138 | 33.0869 | 66.1738 | 0 | 0 | 0 | 0 | 0 | 0 | 0 | 0 | 0 | 0 | 5.02 | 10.04 | 38.1069 | 76.2138
88316 | SINAPI | COMPOSICAO | Original | SERVENTE COM ENCARGOS COMPLEMENTARES | h | 2 | 0 | 0 | 28.0491 | 56.0982 | 23.0791 | 46.1582 | 0 | 0 | 0 | 0 | 0 | 0 | 0 | 0 | 0 | 0 | 4.97 | 9.94 | 28.0491 | 56.0982
11977 | SINAPI | INSUMO | Original | CHUMBADOR DE ACO ZINCADO, DIAMETRO 1/2", COMPRIMENTO 75 MM | un | 4 | 12.98 | 51.92 | 0 | 0 | 0 | 0 | 0 | 0 | 0 | 0 | 0 | 0 | 0 | 0 | 0 | 0 | 0 | 0 | 12.98 | 51.92
0076 | PRÓPRIA |  | Original | Elaboração e implementação do Plano de Gerenciamento de Resíduos Sólidos (PGRS) | un |  |  | 1500 |  | 0 |  | 0 |  | 0 |  | 0 |  | 0 |  | 0 |  | 0 |  | 0 |  | 1500 |  |  |  |  | Geral | 0076PRÓPRIA
0006 | PRÓPRIA | INSUMO | Original | Elaboração e implementação do Plano de Gerenciamento de Resíduos Sólidos (PGRS) | un | 1 | 1500 | 1500 | 0 | 0 | 0 | 0 | 0 | 0 | 0 | 0 | 0 | 0 | 0 | 0 | 0 | 0 | 0 | 0 | 1500 | 1500
0077 | PRÓPRIA |  | Original | Desmontagem e descarte de equipamentos elétricos | un |  |  | 112.3191 |  | 999.0804 |  | 844.2691 |  | 26.9011 |  | 0 |  | 0 |  | 0 |  | 0 |  | 127.9102 |  | 1111.3995 |  |  |  |  | Geral | 0077PRÓPRIA
88247 | SINAPI | COMPOSICAO | Original | AUXILIAR DE ELETRICISTA COM ENCARGOS COMPLEMENTARES | h | 8 | 0 | 0 | 30.7944 | 246.3553 | 25.6944 | 205.5553 | 0 | 0 | 0 | 0 | 0 | 0 | 0 | 0 | 0 | 0 | 5.1 | 40.8 | 30.7944 | 246.3553
88264 | SINAPI | COMPOSICAO | Original | ELETRICISTA COM ENCARGOS COMPLEMENTARES | h | 8 | 0 | 0 | 46.655 | 373.2403 | 41.555 | 332.4403 | 0 | 0 | 0 | 0 | 0 | 0 | 0 | 0 | 0 | 0 | 5.1 | 40.8 | 46.655 | 373.2403
93282 | SINAPI | COMPOSICAO | Original | GUINCHO ELÉTRICO DE COLUNA, CAPACIDADE 400 KG, COM MOTO FREIO, MOTOR TRIFÁSICO DE 1,25 CV - CHI DIURNO. AF_03/2016 | CHI | 2 | 0 | 0 | 41.0718 | 82.1436 | 36.945 | 73.8901 | 0.37675 | 0.75349 | 0 | 0 | 0 | 0 | 0 | 0 | 0 | 0 | 3.75 | 7.5 | 41.0718 | 82.1436
93281 | SINAPI | COMPOSICAO | Original | GUINCHO ELÉTRICO DE COLUNA, CAPACIDADE 400 KG, COM MOTO FREIO, MOTOR TRIFÁSICO DE 1,25 CV - CHP DIURNO. AF_03/2016 | CHP | 2 | 0 | 0 | 42.0217 | 84.0433 | 36.945 | 73.8901 | 0.66361 | 1.3272 | 0 | 0 | 0 | 0 | 0 | 0 | 0 | 0 | 4.413 | 8.826 | 42.0217 | 84.0433
97661 | SINAPI | COMPOSICAO | Original | REMOÇÃO DE CABOS ELÉTRICOS, COM SEÇÃO DE 10 MM², FORMA MANUAL, SEM REAPROVEITAMENTO. AF_09/2023 | m | 25 | 0 | 0 | 1.023 | 25.5759 | 0.86742 | 21.6854 | 0 | 0 | 0 | 0 | 0 | 0 | 0 | 0 | 0 | 0 | 0.15562 | 3.8905 | 1.023 | 25.5759
104795 | SINAPI | COMPOSICAO | Original | REMOÇÃO DE CABOS ELÉTRICOS, COM SEÇÃO DE 25 MM², FORMA MANUAL, SEM REAPROVEITAMENTO. AF_09/2023 | m | 25 | 0 | 0 | 1.9386 | 48.4656 | 1.6439 | 41.0972 | 0 | 0 | 0 | 0 | 0 | 0 | 0 | 0 | 0 | 0 | 0.29473 | 7.3684 | 1.9386 | 48.4656
106123 | SINAPI | COMPOSICAO | Original | REMOÇÃO DE ENTULHO CLASSE B (PLASTICO/ PAPEL/ METAL) ARMAZENADO INICIALMENTE EM BOMBONAS E ACONDICIONAMENTO FINAL EM ABRIGOS COBERTOS. EXCLUSO FRETE. AF_09/2025 | m³ | 1 | 74 | 74 | 90.5898 | 90.5898 | 74.5383 | 74.5383 | 0 | 0 | 0 | 0 | 0 | 0 | 0 | 0 | 0 | 0 | 16.0515 | 16.0515 | 164.5898 | 164.5898
97665 | SINAPI | COMPOSICAO | Original | REMOÇÃO DE LUMINÁRIAS, DE FORMA MANUAL, SEM REAPROVEITAMENTO. AF_09/2023 | un | 3 | 0 | 0 | 2.5833 | 7.7498 | 2.1905 | 6.5714 | 0 | 0 | 0 | 0 | 0 | 0 | 0 | 0 | 0 | 0 | 0.39281 | 1.1784 | 2.5833 | 7.7498
100947 | SINAPI | COMPOSICAO | Original | TRANSPORTE COM CAMINHÃO CARROCERIA 9T, EM VIA URBANA PAVIMENTADA, DMT ATÉ 30KM (UNIDADE: TXKM). AF_02/2026 | TXKm | 30 | 1.2773 | 38.3191 | 1.3639 | 40.9167 | 0.4867 | 14.601 | 0.82734 | 24.8203 | 0 | 0 | 0 | 0 | 0 | 0 | 0 | 0 | 0.049846 | 1.4954 | 2.6412 | 79.2358
0078 | PRÓPRIA |  | Original | REMOÇÃO DE LIXEIRA METÁLICA, INCLUSIVE DESMONTE, DESCHUMBAMENTO, CARGA, TRANSPORTE INTERNO E EMPILHAMENTO DO MATERIAL PARA DESCARTE. | un |  |  | 0 |  | 114.8158 |  | 97.2958 |  | 0 |  | 0 |  | 0 |  | 0 |  | 0 |  | 17.52 |  | 114.8158 |  |  |  |  | Geral | 0078PRÓPRIA
88251 | SINAPI | COMPOSICAO | Original | AUXILIAR DE SERRALHEIRO COM ENCARGOS COMPLEMENTARES | h | 1 | 0 | 0 | 30.0758 | 30.0758 | 25.0558 | 25.0558 | 0 | 0 | 0 | 0 | 0 | 0 | 0 | 0 | 0 | 0 | 5.02 | 5.02 | 30.0758 | 30.0758
88315 | SINAPI | COMPOSICAO | Original | SERRALHEIRO COM ENCARGOS COMPLEMENTARES | h | 1.5 | 0 | 0 | 37.7939 | 56.6908 | 32.7739 | 49.1608 | 0 | 0 | 0 | 0 | 0 | 0 | 0 | 0 | 0 | 0 | 5.02 | 7.53 | 37.7939 | 56.6908
88316 | SINAPI | COMPOSICAO | Original | SERVENTE COM ENCARGOS COMPLEMENTARES | h | 1 | 0 | 0 | 28.0491 | 28.0491 | 23.0791 | 23.0791 | 0 | 0 | 0 | 0 | 0 | 0 | 0 | 0 | 0 | 0 | 4.97 | 4.97 | 28.0491 | 28.0491
0079 | PRÓPRIA |  | Original | ALUGUEL DE CACAMBA 5m2 48 HORAS COM RETIRADA. (REF. SBC 210500) | un |  |  | 370 |  | 0 |  | 0 |  | 0 |  | 0 |  | 0 |  | 0 |  | 0 |  | 0 |  | 370 |  |  |  |  | Geral | 0079PRÓPRIA
0007 | PRÓPRIA | INSUMO | Original | ALUGUEL DE CACAMBA 48 HORAS 5m3 (PRECO MEDIO). (REF. SBC 012334) | un | 1 | 370 | 370 | 0 | 0 | 0 | 0 | 0 | 0 | 0 | 0 | 0 | 0 | 0 | 0 | 0 | 0 | 0 | 0 | 370 | 370
0080 | PRÓPRIA |  | Original | LIMPEZA DE SUPERFÍCIE PISO,PAREDE E COBERTURA COM JATO DE ALTA PRESSÃO. AF_10/2025 | m² |  |  | 0 |  | 1.9703 |  | 1.577 |  | 0.0097472 |  | 0 |  | 0 |  | 0 |  | 0 |  | 0.38359 |  | 1.9703 |  |  |  |  | Geral | 0080PRÓPRIA
99834 | SINAPI | COMPOSICAO | Original | LAVADORA DE ALTA PRESSAO (LAVA-JATO) PARA AGUA FRIA, PRESSAO DE OPERACAO ENTRE 1400 E 1900 LIB/POL2, VAZAO MAXIMA ENTRE 400 E 700 L/H - CHI DIURNO. AF_05/2023 | CHI | 0.022452 | 0 | 0 | 0.23827 | 0.0053495 | 0 | 0 | 0.23827 | 0.0053495 | 0 | 0 | 0 | 0 | 0 | 0 | 0 | 0 | 0 | 0 | 0.23827 | 0.0053495
99833 | SINAPI | COMPOSICAO | Original | LAVADORA DE ALTA PRESSAO (LAVA-JATO) PARA AGUA FRIA, PRESSAO DE OPERACAO ENTRE 1400 E 1900 LIB/POL2, VAZAO MAXIMA ENTRE 400 E 700 L/H - CHP DIURNO. AF_05/2023 | CHP | 0.011711 | 0 | 0 | 4.1325 | 0.048397 | 0 | 0 | 0.37552 | 0.0043978 | 0 | 0 | 0 | 0 | 0 | 0 | 0 | 0 | 3.757 | 0.043999 | 4.1325 | 0.048397
88316 | SINAPI | COMPOSICAO | Original | SERVENTE COM ENCARGOS COMPLEMENTARES | h | 0.068329 | 0 | 0 | 28.0491 | 1.9166 | 23.0791 | 1.577 | 0 | 0 | 0 | 0 | 0 | 0 | 0 | 0 | 0 | 0 | 4.97 | 0.33959 | 28.0491 | 1.9166
0081 | PRÓPRIA |  | Original | REMOÇÃO DE PINTURA EXISTENTE EM PAREDES E TETOS. | m² |  |  | 4.8795 |  | 10.2657 |  | 8.4147 |  | 0 |  | 0 |  | 0 |  | 0 |  | 0 |  | 1.851 |  | 15.1452 |  |  |  |  | Geral | 0081PRÓPRIA
88310 | SINAPI | COMPOSICAO | Original | PINTOR COM ENCARGOS COMPLEMENTARES | h | 0.2 | 0 | 0 | 37.3041 | 7.4608 | 30.5341 | 6.1068 | 0 | 0 | 0 | 0 | 0 | 0 | 0 | 0 | 0 | 0 | 6.77 | 1.354 | 37.3041 | 7.4608
88316 | SINAPI | COMPOSICAO | Original | SERVENTE COM ENCARGOS COMPLEMENTARES | h | 0.1 | 0 | 0 | 28.0491 | 2.8049 | 23.0791 | 2.3079 | 0 | 0 | 0 | 0 | 0 | 0 | 0 | 0 | 0 | 0 | 4.97 | 0.497 | 28.0491 | 2.8049
12 | SINAPI | INSUMO | Original | ESCOVA DE ACO, COM CABO, *4 X 15* FILEIRAS DE CERDAS | un | 0.3 | 7.32 | 2.196 | 0 | 0 | 0 | 0 | 0 | 0 | 0 | 0 | 0 | 0 | 0 | 0 | 0 | 0 | 0 | 0 | 7.32 | 2.196
38367 | SINAPI | INSUMO | Original | ESPATULA EM ACO INOX COM CABO DE MADEIRA E LARGURA DE *8* CM | un | 0.2 | 13.08 | 2.616 | 0 | 0 | 0 | 0 | 0 | 0 | 0 | 0 | 0 | 0 | 0 | 0 | 0 | 0 | 0 | 0 | 13.08 | 2.616
3767 | SINAPI | INSUMO | Original | LIXA EM FOLHA PARA PAREDE OU MADEIRA, NUMERO 120, COR VERMELHA | un | 0.05 | 1.35 | 0.0675 | 0 | 0 | 0 | 0 | 0 | 0 | 0 | 0 | 0 | 0 | 0 | 0 | 0 | 0 | 0 | 0 | 1.35 | 0.0675
0082 | PRÓPRIA |  | Original | CONTRAPISO LEVE EM ARGAMASSA DE CIMENTO, VERMICULA E AREIA. | m² |  |  | 25.5035 |  | 8.7351 |  | 7.3322 |  | 0.023576 |  | 0 |  | 0 |  | 0 |  | 0 |  | 1.3793 |  | 34.2386 |  |  |  |  | Geral | 0082PRÓPRIA
88830 | SINAPI | COMPOSICAO | Original | BETONEIRA CAPACIDADE NOMINAL DE 400 L, CAPACIDADE DE MISTURA 280 L, MOTOR ELÉTRICO TRIFÁSICO POTÊNCIA DE 2 CV, SEM CARREGADOR - CHP DIURNO. AF_05/2023 | CHP | 0.03 | 0 | 0 | 1.8484 | 0.055451 | 0 | 0 | 0.78585 | 0.023576 | 0 | 0 | 0 | 0 | 0 | 0 | 0 | 0 | 1.0625 | 0.031875 | 1.8484 | 0.055451
88309 | SINAPI | COMPOSICAO | Original | PEDREIRO COM ENCARGOS COMPLEMENTARES | h | 0.11 | 0 | 0 | 38.1069 | 4.1918 | 33.0869 | 3.6396 | 0 | 0 | 0 | 0 | 0 | 0 | 0 | 0 | 0 | 0 | 5.02 | 0.5522 | 38.1069 | 4.1918
88316 | SINAPI | COMPOSICAO | Original | SERVENTE COM ENCARGOS COMPLEMENTARES | h | 0.16 | 0 | 0 | 28.0491 | 4.4879 | 23.0791 | 3.6927 | 0 | 0 | 0 | 0 | 0 | 0 | 0 | 0 | 0 | 0 | 4.97 | 0.7952 | 28.0491 | 4.4879
370 | SINAPI | INSUMO | Original | AREIA MEDIA - POSTO JAZIDA/FORNECEDOR (RETIRADO NA JAZIDA, SEM TRANSPORTE) | m³ | 0.0065 | 147.16 | 0.95654 | 0 | 0 | 0 | 0 | 0 | 0 | 0 | 0 | 0 | 0 | 0 | 0 | 0 | 0 | 0 | 0 | 147.16 | 0.95654
1379 | SINAPI | INSUMO | Original | CIMENTO PORTLAND COMPOSTO CP II-32 | kg | 8.93 | 0.9 | 8.037 | 0 | 0 | 0 | 0 | 0 | 0 | 0 | 0 | 0 | 0 | 0 | 0 | 0 | 0 | 0 | 0 | 0.9 | 8.037
0008 | PRÓPRIA | INSUMO | Original | VERMICULITA EXPANDIDA FINA | L | 13 | 1.27 | 16.51 | 0 | 0 | 0 | 0 | 0 | 0 | 0 | 0 | 0 | 0 | 0 | 0 | 0 | 0 | 0 | 0 | 1.27 | 16.51
0083 | PRÓPRIA |  | Original | IMPERMEABILIZAÇÃO DE LAJE DE COBERTURA COM IMPERMEABILIZANTE LÍQUIDO DE ALTO DESEMPENHO NA COR CINZA, DUAS DEMÃOS. | m² |  |  | 99.9 |  | 13.0187 |  | 10.6711 |  | 0 |  | 0 |  | 0 |  | 0 |  | 0 |  | 2.3476 |  | 112.9187 |  |  |  |  | Geral | 0083PRÓPRIA
88310 | SINAPI | COMPOSICAO | Original | PINTOR COM ENCARGOS COMPLEMENTARES | h | 0.255 | 0 | 0 | 37.3041 | 9.5126 | 30.5341 | 7.7862 | 0 | 0 | 0 | 0 | 0 | 0 | 0 | 0 | 0 | 0 | 6.77 | 1.7263 | 37.3041 | 9.5126
88316 | SINAPI | COMPOSICAO | Original | SERVENTE COM ENCARGOS COMPLEMENTARES | h | 0.125 | 0 | 0 | 28.0491 | 3.5061 | 23.0791 | 2.8849 | 0 | 0 | 0 | 0 | 0 | 0 | 0 | 0 | 0 | 0 | 4.97 | 0.62125 | 28.0491 | 3.5061
0009 | PRÓPRIA | INSUMO | Original | MEMBRANA LÍQUIDA NA COR CINZA - REFERÊNCIA ICOPER MULTIUSO | Kg | 2 | 49.95 | 99.9 | 0 | 0 | 0 | 0 | 0 | 0 | 0 | 0 | 0 | 0 | 0 | 0 | 0 | 0 | 0 | 0 | 49.95 | 99.9
0084 | PRÓPRIA |  | Original | FUNDO SELADOR ACRÍLICO, APLICAÇÃO MANUAL, UMA DEMÃO. | m² |  |  | 2.2208 |  | 3.1071 |  | 2.5459 |  | 0 |  | 0 |  | 0 |  | 0 |  | 0 |  | 0.56122 |  | 5.3279 |  |  |  |  | Geral | 0084PRÓPRIA
88310 | SINAPI | COMPOSICAO | Original | PINTOR COM ENCARGOS COMPLEMENTARES | h | 0.0666 | 0 | 0 | 37.3041 | 2.4845 | 30.5341 | 2.0336 | 0 | 0 | 0 | 0 | 0 | 0 | 0 | 0 | 0 | 0 | 6.77 | 0.45088 | 37.3041 | 2.4845
88316 | SINAPI | COMPOSICAO | Original | SERVENTE COM ENCARGOS COMPLEMENTARES | h | 0.0222 | 0 | 0 | 28.0491 | 0.62269 | 23.0791 | 0.51236 | 0 | 0 | 0 | 0 | 0 | 0 | 0 | 0 | 0 | 0 | 4.97 | 0.11033 | 28.0491 | 0.62269
0010 | PRÓPRIA | INSUMO | Original | SELADOR ACRÍLICO COMO REFERÊNCIA SUVINIL/SHERWIN WILLIAMS. | L | 0.1666 | 13.33 | 2.2208 | 0 | 0 | 0 | 0 | 0 | 0 | 0 | 0 | 0 | 0 | 0 | 0 | 0 | 0 | 0 | 0 | 13.33 | 2.2208
0085 | PRÓPRIA |  | Original | PINTURA LÁTEX ACRÍLICA PREMIUM NA COR PRATA, APLICAÇÃO MANUAL EM PAREDES, DUAS DEMÃOS. | m² |  |  | 16.1874 |  | 7.6102 |  | 6.2356 |  | 0 |  | 0 |  | 0 |  | 0 |  | 0 |  | 1.3746 |  | 23.7976 |  |  |  |  | Geral | 0085PRÓPRIA
88310 | SINAPI | COMPOSICAO | Original | PINTOR COM ENCARGOS COMPLEMENTARES | h | 0.1631 | 0 | 0 | 37.3041 | 6.0843 | 30.5341 | 4.9801 | 0 | 0 | 0 | 0 | 0 | 0 | 0 | 0 | 0 | 0 | 6.77 | 1.1042 | 37.3041 | 6.0843
88316 | SINAPI | COMPOSICAO | Original | SERVENTE COM ENCARGOS COMPLEMENTARES | h | 0.0544 | 0 | 0 | 28.0491 | 1.5259 | 23.0791 | 1.2555 | 0 | 0 | 0 | 0 | 0 | 0 | 0 | 0 | 0 | 0 | 4.97 | 0.27037 | 28.0491 | 1.5259
0011 | PRÓPRIA | INSUMO | Original | TINTA ACRÍLICA PREMIUM FOSCA NA COR PRATA. | L | 0.23 | 70.38 | 16.1874 | 0 | 0 | 0 | 0 | 0 | 0 | 0 | 0 | 0 | 0 | 0 | 0 | 0 | 0 | 0 | 0 | 70.38 | 16.1874
0086 | PRÓPRIA |  | Original | PINTURA LÁTEX ACRÍLICA PREMIUM NA COR BRANCA, APLICAÇÃO MANUAL EM PAREDES INTERNAS, DUAS DEMÃOS. | m² |  |  | 8.8849 |  | 7.6102 |  | 6.2356 |  | 0 |  | 0 |  | 0 |  | 0 |  | 0 |  | 1.3746 |  | 16.4951 |  |  |  |  | Geral | 0086PRÓPRIA
88310 | SINAPI | COMPOSICAO | Original | PINTOR COM ENCARGOS COMPLEMENTARES | h | 0.1631 | 0 | 0 | 37.3041 | 6.0843 | 30.5341 | 4.9801 | 0 | 0 | 0 | 0 | 0 | 0 | 0 | 0 | 0 | 0 | 6.77 | 1.1042 | 37.3041 | 6.0843
88316 | SINAPI | COMPOSICAO | Original | SERVENTE COM ENCARGOS COMPLEMENTARES | h | 0.0544 | 0 | 0 | 28.0491 | 1.5259 | 23.0791 | 1.2555 | 0 | 0 | 0 | 0 | 0 | 0 | 0 | 0 | 0 | 0 | 4.97 | 0.27037 | 28.0491 | 1.5259
0012 | PRÓPRIA | INSUMO | Original | TINTA ACRÍLICA PREMIUM FOSCA NA COR BRANCA | L | 0.23 | 38.63 | 8.8849 | 0 | 0 | 0 | 0 | 0 | 0 | 0 | 0 | 0 | 0 | 0 | 0 | 0 | 0 | 0 | 0 | 38.63 | 8.8849
96523 | SINAPI |  | Original | ESCAVAÇÃO MANUAL PARA BLOCO DE COROAMENTO OU SAPATA (INCLUINDO ESCAVAÇÃO PARA COLOCAÇÃO DE FÔRMAS). AF_01/2024 | m³ |  |  | 0 |  | 124.4928 |  | 104.1073 |  | 0 |  | 0 |  | 0 |  | 0 |  | 0 |  | 20.3855 |  | 124.4928 |  |  |  |  | Fundações Rasas (Blocos, Sapatas, Vigas Baldrame) | 96523SINAPI
88316 | SINAPI | COMPOSICAO | Original | SERVENTE COM ENCARGOS COMPLEMENTARES | h | 3.126 | 0 | 0 | 28.0491 | 87.6815 | 23.0791 | 72.1453 | 0 | 0 | 0 | 0 | 0 | 0 | 0 | 0 | 0 | 0 | 4.97 | 15.5362 | 28.0491 | 87.6815
88309 | SINAPI | COMPOSICAO | Original | PEDREIRO COM ENCARGOS COMPLEMENTARES | h | 0.966 | 0 | 0 | 38.1069 | 36.8112 | 33.0869 | 31.9619 | 0 | 0 | 0 | 0 | 0 | 0 | 0 | 0 | 0 | 0 | 5.02 | 4.8493 | 38.1069 | 36.8112
96616 | SINAPI |  | Original | LASTRO DE CONCRETO MAGRO, APLICADO EM BLOCOS DE COROAMENTO OU SAPATAS. AF_01/2024 | m³ |  |  | 534.0556 |  | 484.1622 |  | 410.0544 |  | 4.5328 |  | 0 |  | 0 |  | 0 |  | 0 |  | 69.575 |  | 1018.2178 |  |  |  |  | Lastro | 96616SINAPI
94968 | SINAPI | COMPOSICAO | Original | CONCRETO MAGRO PARA LASTRO, TRAÇO 1:4,5:4,5 (EM MASSA SECA DE CIMENTO/ AREIA MÉDIA/ BRITA 1) - PREPARO MECÂNICO COM BETONEIRA 600 L. AF_05/2021 | m³ | 1.38 | 386.9968 | 534.0556 | 113.7355 | 156.955 | 93.5357 | 129.0792 | 3.2846 | 4.5328 | 0 | 0 | 0 | 0 | 0 | 0 | 0 | 0 | 16.9152 | 23.343 | 500.7323 | 691.0106
88316 | SINAPI | COMPOSICAO | Original | SERVENTE COM ENCARGOS COMPLEMENTARES | h | 2.453 | 0 | 0 | 28.0491 | 68.8045 | 23.0791 | 56.6131 | 0 | 0 | 0 | 0 | 0 | 0 | 0 | 0 | 0 | 0 | 4.97 | 12.1914 | 28.0491 | 68.8045
88309 | SINAPI | COMPOSICAO | Original | PEDREIRO COM ENCARGOS COMPLEMENTARES | h | 6.781 | 0 | 0 | 38.1069 | 258.4028 | 33.0869 | 224.3621 | 0 | 0 | 0 | 0 | 0 | 0 | 0 | 0 | 0 | 0 | 5.02 | 34.0406 | 38.1069 | 258.4028
96538 | SINAPI |  | Original | FABRICAÇÃO, MONTAGEM E DESMONTAGEM DE FÔRMA PARA SAPATA, EM CHAPA DE MADEIRA COMPENSADA RESINADA, E=17 MM, 2 UTILIZAÇÕES. AF_01/2024 | m² |  |  | 73.5157 |  | 233.4376 |  | 205.7184 |  | 0.063883 |  | 0 |  | 0 |  | 0 |  | 0 |  | 27.6553 |  | 306.9532 |  |  |  |  | Fundações Rasas (Blocos, Sapatas, Vigas Baldrame) | 96538SINAPI
91693 | SINAPI | COMPOSICAO | Original | SERRA CIRCULAR DE BANCADA COM MOTOR ELÉTRICO POTÊNCIA DE 5HP, COM COIFA PARA DISCO 10" - CHI DIURNO. AF_08/2015 | CHI | 0.45 | 0 | 0 | 40.6214 | 18.2796 | 36.7695 | 16.5463 | 0.10196 | 0.045884 | 0 | 0 | 0 | 0 | 0 | 0 | 0 | 0 | 3.75 | 1.6875 | 40.6214 | 18.2796
91692 | SINAPI | COMPOSICAO | Original | SERRA CIRCULAR DE BANCADA COM MOTOR ELÉTRICO POTÊNCIA DE 5HP, COM COIFA PARA DISCO 10" - CHP DIURNO. AF_08/2015 | CHP | 0.112 | 0 | 0 | 41.8362 | 4.6857 | 36.7695 | 4.1182 | 0.1607 | 0.017998 | 0 | 0 | 0 | 0 | 0 | 0 | 0 | 0 | 4.906 | 0.54947 | 41.8362 | 4.6857
88262 | SINAPI | COMPOSICAO | Original | CARPINTEIRO DE FORMAS COM ENCARGOS COMPLEMENTARES | h | 4.026 | 0 | 0 | 40.945 | 164.8445 | 36.375 | 146.4457 | 0 | 0 | 0 | 0 | 0 | 0 | 0 | 0 | 0 | 0 | 4.57 | 18.3988 | 40.945 | 164.8445
88239 | SINAPI | COMPOSICAO | Original | AJUDANTE DE CARPINTEIRO COM ENCARGOS COMPLEMENTARES | h | 1.536 | 0 | 0 | 29.7056 | 45.6278 | 25.1356 | 38.6083 | 0 | 0 | 0 | 0 | 0 | 0 | 0 | 0 | 0 | 0 | 4.57 | 7.0195 | 29.7056 | 45.6278
40304 | SINAPI | INSUMO | Original | PREGO DE ACO POLIDO COM CABECA DUPLA 17 X 27 (2 1/2 X 11) | kg | 0.119 | 18.67 | 2.2217 | 0 | 0 | 0 | 0 | 0 | 0 | 0 | 0 | 0 | 0 | 0 | 0 | 0 | 0 | 0 | 0 | 18.67 | 2.2217
20247 | SINAPI | INSUMO | Original | PREGO DE ACO POLIDO COM CABECA 15 X 15 (1 1/4 X 13) | kg | 0.042 | 16.75 | 0.7035 | 0 | 0 | 0 | 0 | 0 | 0 | 0 | 0 | 0 | 0 | 0 | 0 | 0 | 0 | 0 | 0 | 16.75 | 0.7035
5074 | SINAPI | INSUMO | Original | PREGO DE ACO POLIDO COM CABECA 15 X 18 (1 1/2 X 13) | kg | 0.009 | 16.95 | 0.15255 | 0 | 0 | 0 | 0 | 0 | 0 | 0 | 0 | 0 | 0 | 0 | 0 | 0 | 0 | 0 | 0 | 16.95 | 0.15255
5073 | SINAPI | INSUMO | Original | PREGO DE ACO POLIDO COM CABECA 17 X 24 (2 1/4 X 11) | kg | 0.104 | 15.42 | 1.6037 | 0 | 0 | 0 | 0 | 0 | 0 | 0 | 0 | 0 | 0 | 0 | 0 | 0 | 0 | 0 | 0 | 15.42 | 1.6037
4517 | SINAPI | INSUMO | Original | SARRAFO *2,5 X 7,5* CM EM PINUS, MISTA OU EQUIVALENTE DA REGIAO - BRUTA | m | 10.171 | 2.45 | 24.9189 | 0 | 0 | 0 | 0 | 0 | 0 | 0 | 0 | 0 | 0 | 0 | 0 | 0 | 0 | 0 | 0 | 2.45 | 24.9189
4491 | SINAPI | INSUMO | Original | PONTALETE *7,5 X 7,5* CM EM PINUS, MISTA OU EQUIVALENTE DA REGIAO - BRUTA | m | 1.381 | 7.02 | 9.6946 | 0 | 0 | 0 | 0 | 0 | 0 | 0 | 0 | 0 | 0 | 0 | 0 | 0 | 0 | 0 | 0 | 7.02 | 9.6946
2692 | SINAPI | INSUMO | Original | DESMOLDANTE PROTETOR PARA FORMAS DE MADEIRA, DE BASE OLEOSA EMULSIONADA EM AGUA | l | 0.00955 | 5.37 | 0.051283 | 0 | 0 | 0 | 0 | 0 | 0 | 0 | 0 | 0 | 0 | 0 | 0 | 0 | 0 | 0 | 0 | 5.37 | 0.051283
1358 | SINAPI | INSUMO | Original | CHAPA/PAINEL DE MADEIRA COMPENSADA RESINADA (MADEIRITE RESINADO ROSA) PARA FORMA DE CONCRETO, DE 2200 X 1100 MM, E = 17 MM | m² | 0.633 | 53.98 | 34.1693 | 0 | 0 | 0 | 0 | 0 | 0 | 0 | 0 | 0 | 0 | 0 | 0 | 0 | 0 | 0 | 0 | 53.98 | 34.1693
104916 | SINAPI |  | Original | ARMAÇÃO DE SAPATA ISOLADA, VIGA BALDRAME E SAPATA CORRIDA UTILIZANDO AÇO CA-60 DE 5 MM - MONTAGEM. AF_01/2024 | kg |  |  | 8.3442 |  | 10.6802 |  | 9.1862 |  | 0 |  | 0 |  | 0 |  | 0 |  | 0 |  | 1.494 |  | 19.0244 |  |  |  |  | Fundações Rasas (Blocos, Sapatas, Vigas Baldrame) | 104916SINAPI
92800 | SINAPI | COMPOSICAO | Original | CORTE E DOBRA DE AÇO CA-60, DIÂMETRO DE 5,0 MM. AF_06/2022 | kg | 1 | 7.5114 | 7.5114 | 2.4815 | 2.4815 | 2.1422 | 2.1422 | 0 | 0 | 0 | 0 | 0 | 0 | 0 | 0 | 0 | 0 | 0.33935 | 0.33935 | 9.9929 | 9.9929
88245 | SINAPI | COMPOSICAO | Original | ARMADOR COM ENCARGOS COMPLEMENTARES | h | 0.166 | 0 | 0 | 37.7939 | 6.2738 | 32.7739 | 5.4405 | 0 | 0 | 0 | 0 | 0 | 0 | 0 | 0 | 0 | 0 | 5.02 | 0.83332 | 37.7939 | 6.2738
88238 | SINAPI | COMPOSICAO | Original | AJUDANTE DE ARMADOR COM ENCARGOS COMPLEMENTARES | h | 0.064 | 0 | 0 | 30.0758 | 1.9249 | 25.0558 | 1.6036 | 0 | 0 | 0 | 0 | 0 | 0 | 0 | 0 | 0 | 0 | 5.02 | 0.32128 | 30.0758 | 1.9249
43132 | SINAPI | INSUMO | Original | ARAME RECOZIDO 16 BWG, D = 1,65 MM (0,016 KG/M) OU 18 BWG, D = 1,25 MM (0,01 KG/M) | kg | 0.025 | 25.45 | 0.63625 | 0 | 0 | 0 | 0 | 0 | 0 | 0 | 0 | 0 | 0 | 0 | 0 | 0 | 0 | 0 | 0 | 25.45 | 0.63625
39017 | SINAPI | INSUMO | Original | ESPACADOR / DISTANCIADOR CIRCULAR COM ENTRADA LATERAL, EM PLASTICO, PARA VERGALHAO *4,2 A 12,5* MM, COBRIMENTO 20 MM | un | 0.819 | 0.24 | 0.19656 | 0 | 0 | 0 | 0 | 0 | 0 | 0 | 0 | 0 | 0 | 0 | 0 | 0 | 0 | 0 | 0 | 0.24 | 0.19656
104918 | SINAPI |  | Original | ARMAÇÃO DE SAPATA ISOLADA, VIGA BALDRAME E SAPATA CORRIDA UTILIZANDO AÇO CA-50 DE 8 MM - MONTAGEM. AF_01/2024 | kg |  |  | 9.4927 |  | 5.7184 |  | 4.9162 |  | 0 |  | 0 |  | 0 |  | 0 |  | 0 |  | 0.8022 |  | 15.2111 |  |  |  |  | Fundações Rasas (Blocos, Sapatas, Vigas Baldrame) | 104918SINAPI
92802 | SINAPI | COMPOSICAO | Original | CORTE E DOBRA DE AÇO CA-50, DIÂMETRO DE 8,0 MM. AF_06/2022 | kg | 1 | 8.7357 | 8.7357 | 0.69046 | 0.69046 | 0.59608 | 0.59608 | 0 | 0 | 0 | 0 | 0 | 0 | 0 | 0 | 0 | 0 | 0.094376 | 0.094376 | 9.4262 | 9.4262
88245 | SINAPI | COMPOSICAO | Original | ARMADOR COM ENCARGOS COMPLEMENTARES | h | 0.102 | 0 | 0 | 37.7939 | 3.855 | 32.7739 | 3.3429 | 0 | 0 | 0 | 0 | 0 | 0 | 0 | 0 | 0 | 0 | 5.02 | 0.51204 | 37.7939 | 3.855
88238 | SINAPI | COMPOSICAO | Original | AJUDANTE DE ARMADOR COM ENCARGOS COMPLEMENTARES | h | 0.039 | 0 | 0 | 30.0758 | 1.173 | 25.0558 | 0.97718 | 0 | 0 | 0 | 0 | 0 | 0 | 0 | 0 | 0 | 0 | 5.02 | 0.19578 | 30.0758 | 1.173
43132 | SINAPI | INSUMO | Original | ARAME RECOZIDO 16 BWG, D = 1,65 MM (0,016 KG/M) OU 18 BWG, D = 1,25 MM (0,01 KG/M) | kg | 0.025 | 25.45 | 0.63625 | 0 | 0 | 0 | 0 | 0 | 0 | 0 | 0 | 0 | 0 | 0 | 0 | 0 | 0 | 0 | 0 | 25.45 | 0.63625
39017 | SINAPI | INSUMO | Original | ESPACADOR / DISTANCIADOR CIRCULAR COM ENTRADA LATERAL, EM PLASTICO, PARA VERGALHAO *4,2 A 12,5* MM, COBRIMENTO 20 MM | un | 0.503 | 0.24 | 0.12072 | 0 | 0 | 0 | 0 | 0 | 0 | 0 | 0 | 0 | 0 | 0 | 0 | 0 | 0 | 0 | 0 | 0.24 | 0.12072
104919 | SINAPI |  | Original | ARMAÇÃO DE SAPATA ISOLADA, VIGA BALDRAME E SAPATA CORRIDA UTILIZANDO AÇO CA-50 DE 10 MM - MONTAGEM. AF_01/2024 | kg |  |  | 8.9682 |  | 4.3683 |  | 3.7549 |  | 0 |  | 0 |  | 0 |  | 0 |  | 0 |  | 0.61344 |  | 13.3366 |  |  |  |  | Fundações Rasas (Blocos, Sapatas, Vigas Baldrame) | 104919SINAPI
92803 | SINAPI | COMPOSICAO | Original | CORTE E DOBRA DE AÇO CA-50, DIÂMETRO DE 10,0 MM. AF_06/2022 | kg | 1 | 8.2362 | 8.2362 | 0.37469 | 0.37469 | 0.32349 | 0.32349 | 0 | 0 | 0 | 0 | 0 | 0 | 0 | 0 | 0 | 0 | 0.051204 | 0.051204 | 8.6109 | 8.6109
88245 | SINAPI | COMPOSICAO | Original | ARMADOR COM ENCARGOS COMPLEMENTARES | h | 0.081 | 0 | 0 | 37.7939 | 3.0613 | 32.7739 | 2.6547 | 0 | 0 | 0 | 0 | 0 | 0 | 0 | 0 | 0 | 0 | 5.02 | 0.40662 | 37.7939 | 3.0613
88238 | SINAPI | COMPOSICAO | Original | AJUDANTE DE ARMADOR COM ENCARGOS COMPLEMENTARES | h | 0.031 | 0 | 0 | 30.0758 | 0.93235 | 25.0558 | 0.77673 | 0 | 0 | 0 | 0 | 0 | 0 | 0 | 0 | 0 | 0 | 5.02 | 0.15562 | 30.0758 | 0.93235
43132 | SINAPI | INSUMO | Original | ARAME RECOZIDO 16 BWG, D = 1,65 MM (0,016 KG/M) OU 18 BWG, D = 1,25 MM (0,01 KG/M) | kg | 0.025 | 25.45 | 0.63625 | 0 | 0 | 0 | 0 | 0 | 0 | 0 | 0 | 0 | 0 | 0 | 0 | 0 | 0 | 0 | 0 | 25.45 | 0.63625
39017 | SINAPI | INSUMO | Original | ESPACADOR / DISTANCIADOR CIRCULAR COM ENTRADA LATERAL, EM PLASTICO, PARA VERGALHAO *4,2 A 12,5* MM, COBRIMENTO 20 MM | un | 0.399 | 0.24 | 0.09576 | 0 | 0 | 0 | 0 | 0 | 0 | 0 | 0 | 0 | 0 | 0 | 0 | 0 | 0 | 0 | 0 | 0.24 | 0.09576
96558 | SINAPI |  | Original | CONCRETAGEM DE SAPATA, FCK 30 MPA, COM USO DE BOMBA - LANÇAMENTO, ADENSAMENTO E ACABAMENTO. AF_01/2024 | m³ |  |  | 890.9082 |  | 47.3911 |  | 39.7547 |  | 0.23994 |  | 0 |  | 0 |  | 0 |  | 0 |  | 7.3965 |  | 938.2993 |  |  |  |  | Fundações Rasas (Blocos, Sapatas, Vigas Baldrame) | 96558SINAPI
90587 | SINAPI | COMPOSICAO | Original | VIBRADOR DE IMERSÃO, DIÂMETRO DE PONTEIRA 45MM, MOTOR ELÉTRICO TRIFÁSICO POTÊNCIA DE 2 CV - CHI DIURNO. AF_06/2015 | CHI | 0.133 | 0 | 0 | 0.60566 | 0.080553 | 0 | 0 | 0.60566 | 0.080553 | 0 | 0 | 0 | 0 | 0 | 0 | 0 | 0 | 0 | 0 | 0.60566 | 0.080553
90586 | SINAPI | COMPOSICAO | Original | VIBRADOR DE IMERSÃO, DIÂMETRO DE PONTEIRA 45MM, MOTOR ELÉTRICO TRIFÁSICO POTÊNCIA DE 2 CV - CHP DIURNO. AF_06/2015 | CHP | 0.161 | 0 | 0 | 1.432 | 0.23055 | 0 | 0 | 0.98997 | 0.15938 | 0 | 0 | 0 | 0 | 0 | 0 | 0 | 0 | 0.442 | 0.071162 | 1.432 | 0.23055
88316 | SINAPI | COMPOSICAO | Original | SERVENTE COM ENCARGOS COMPLEMENTARES | h | 0.881 | 0 | 0 | 28.0491 | 24.7113 | 23.0791 | 20.3327 | 0 | 0 | 0 | 0 | 0 | 0 | 0 | 0 | 0 | 0 | 4.97 | 4.3786 | 28.0491 | 24.7113
88309 | SINAPI | COMPOSICAO | Original | PEDREIRO COM ENCARGOS COMPLEMENTARES | h | 0.587 | 0 | 0 | 38.1069 | 22.3687 | 33.0869 | 19.422 | 0 | 0 | 0 | 0 | 0 | 0 | 0 | 0 | 0 | 0 | 5.02 | 2.9467 | 38.1069 | 22.3687
1525 | SINAPI | INSUMO | Original | CONCRETO USINADO BOMBEAVEL, CLASSE DE RESISTENCIA C30, BRITA 0 E 1, SLUMP = 100 +/- 20 MM, COM BOMBEAMENTO (DISPONIBILIZACAO DE BOMBA), SEM O LANCAMENTO (NBR 8953) | m³ | 1.26 | 707.07 | 890.9082 | 0 | 0 | 0 | 0 | 0 | 0 | 0 | 0 | 0 | 0 | 0 | 0 | 0 | 0 | 0 | 0 | 707.07 | 890.9082
93382 | SINAPI |  | Original | REATERRO MANUAL DE VALAS, COM COMPACTADOR DE SOLOS DE PERCUSSÃO. AF_08/2023 | m³ |  |  | 2.5069 |  | 31.1225 |  | 25.5879 |  | 0.86695 |  | 0 |  | 0 |  | 0 |  | 0 |  | 4.6677 |  | 33.6294 |  |  |  |  | Aterro e Reaterro de Valas | 93382SINAPI
91533 | SINAPI | COMPOSICAO | Original | COMPACTADOR DE SOLOS DE PERCUSSÃO (SOQUETE) COM MOTOR A GASOLINA 4 TEMPOS, POTÊNCIA 4 CV - CHP DIURNO. AF_08/2015 | CHP | 0.1962 | 6.7671 | 1.3277 | 42.0621 | 8.2526 | 36.7695 | 7.2142 | 1.5427 | 0.30267 | 0 | 0 | 0 | 0 | 0 | 0 | 0 | 0 | 3.75 | 0.73575 | 48.8292 | 9.5803
88316 | SINAPI | COMPOSICAO | Original | SERVENTE COM ENCARGOS COMPLEMENTARES | h | 0.7866 | 0 | 0 | 28.0491 | 22.0634 | 23.0791 | 18.154 | 0 | 0 | 0 | 0 | 0 | 0 | 0 | 0 | 0 | 0 | 4.97 | 3.9094 | 28.0491 | 22.0634
5903 | SINAPI | COMPOSICAO | Original | CAMINHÃO PIPA 10.000 L TRUCADO, PESO BRUTO TOTAL 23.000 KG, CARGA ÚTIL MÁXIMA 15.935 KG, DISTÂNCIA ENTRE EIXOS 4,8 M, POTÊNCIA 230 CV, INCLUSIVE TANQUE DE AÇO PARA TRANSPORTE DE ÁGUA - CHI DIURNO. AF_06/2014 | CHI | 0.0006 | 0 | 0 | 86.6268 | 0.051976 | 36.6154 | 0.021969 | 46.2614 | 0.027757 | 0 | 0 | 0 | 0 | 0 | 0 | 0 | 0 | 3.75 | 0.00225 | 86.6268 | 0.051976
5901 | SINAPI | COMPOSICAO | Original | CAMINHÃO PIPA 10.000 L TRUCADO, PESO BRUTO TOTAL 23.000 KG, CARGA ÚTIL MÁXIMA 15.935 KG, DISTÂNCIA ENTRE EIXOS 4,8 M, POTÊNCIA 230 CV, INCLUSIVE TANQUE DE AÇO PARA TRANSPORTE DE ÁGUA - CHP DIURNO. AF_06/2014 | CHP | 0.0054 | 218.3664 | 1.1792 | 139.7206 | 0.75449 | 36.6154 | 0.19772 | 99.3552 | 0.53652 | 0 | 0 | 0 | 0 | 0 | 0 | 0 | 0 | 3.75 | 0.02025 | 358.087 | 1.9337
96526 | SINAPI |  | Original | ESCAVAÇÃO MANUAL PARA VIGA BALDRAME OU SAPATA CORRIDA (SEM ESCAVAÇÃO PARA COLOCAÇÃO DE FÔRMAS). AF_01/2024 | m³ |  |  | 0 |  | 270.5863 |  | 227.3216 |  | 0 |  | 0 |  | 0 |  | 0 |  | 0 |  | 43.2648 |  | 270.5863 |  |  |  |  | Fundações Rasas (Blocos, Sapatas, Vigas Baldrame) | 96526SINAPI
88316 | SINAPI | COMPOSICAO | Original | SERVENTE COM ENCARGOS COMPLEMENTARES | h | 5.976 | 0 | 0 | 28.0491 | 167.6215 | 23.0791 | 137.9208 | 0 | 0 | 0 | 0 | 0 | 0 | 0 | 0 | 0 | 0 | 4.97 | 29.7007 | 28.0491 | 167.6215
88309 | SINAPI | COMPOSICAO | Original | PEDREIRO COM ENCARGOS COMPLEMENTARES | h | 2.702 | 0 | 0 | 38.1069 | 102.9648 | 33.0869 | 89.4007 | 0 | 0 | 0 | 0 | 0 | 0 | 0 | 0 | 0 | 0 | 5.02 | 13.564 | 38.1069 | 102.9648
96621 | SINAPI |  | Original | LASTRO COM MATERIAL GRANULAR, APLICAÇÃO EM BLOCOS DE COROAMENTO, ESPESSURA DE *5 CM*. AF_01/2024 | m³ |  |  | 173.1812 |  | 114.575 |  | 98.1526 |  | 0.1105 |  | 0 |  | 0 |  | 0 |  | 0 |  | 16.3118 |  | 287.7561 |  |  |  |  | Lastro | 96621SINAPI
91278 | SINAPI | COMPOSICAO | Original | PLACA VIBRATÓRIA REVERSÍVEL COM MOTOR 4 TEMPOS A GASOLINA, FORÇA CENTRÍFUGA DE 25 KN (2500 KGF), POTÊNCIA 5,5 CV - CHI DIURNO. AF_08/2015 | CHI | 0.067 | 0 | 0 | 0.52607 | 0.035247 | 0 | 0 | 0.52607 | 0.035247 | 0 | 0 | 0 | 0 | 0 | 0 | 0 | 0 | 0 | 0 | 0.52607 | 0.035247
91277 | SINAPI | COMPOSICAO | Original | PLACA VIBRATÓRIA REVERSÍVEL COM MOTOR 4 TEMPOS A GASOLINA, FORÇA CENTRÍFUGA DE 25 KN (2500 KGF), POTÊNCIA 5,5 CV - CHP DIURNO. AF_08/2015 | CHP | 0.072 | 9.4608 | 0.68118 | 1.0451 | 0.07525 | 0 | 0 | 1.0451 | 0.07525 | 0 | 0 | 0 | 0 | 0 | 0 | 0 | 0 | 0 | 0 | 10.5059 | 0.75643
88316 | SINAPI | COMPOSICAO | Original | SERVENTE COM ENCARGOS COMPLEMENTARES | h | 0.967 | 0 | 0 | 28.0491 | 27.1235 | 23.0791 | 22.3175 | 0 | 0 | 0 | 0 | 0 | 0 | 0 | 0 | 0 | 0 | 4.97 | 4.806 | 28.0491 | 27.1235
88309 | SINAPI | COMPOSICAO | Original | PEDREIRO COM ENCARGOS COMPLEMENTARES | h | 2.292 | 0 | 0 | 38.1069 | 87.341 | 33.0869 | 75.8351 | 0 | 0 | 0 | 0 | 0 | 0 | 0 | 0 | 0 | 0 | 5.02 | 11.5058 | 38.1069 | 87.341
4718 | SINAPI | INSUMO | Original | PEDRA BRITADA N. 2 (19 A 38 MM) POSTO PEDREIRA/FORNECEDOR, SEM FRETE | m³ | 1.38 | 125 | 172.5 | 0 | 0 | 0 | 0 | 0 | 0 | 0 | 0 | 0 | 0 | 0 | 0 | 0 | 0 | 0 | 0 | 125 | 172.5
96542 | SINAPI |  | Original | FABRICAÇÃO, MONTAGEM E DESMONTAGEM DE FÔRMA PARA VIGA BALDRAME, EM CHAPA DE MADEIRA COMPENSADA RESINADA, E=17 MM, 4 UTILIZAÇÕES. AF_01/2024 | m² |  |  | 27.9284 |  | 94.9188 |  | 83.4402 |  | 0.0079598 |  | 0 |  | 0 |  | 0 |  | 0 |  | 11.4706 |  | 122.8472 |  |  |  |  | Fundações Rasas (Blocos, Sapatas, Vigas Baldrame) | 96542SINAPI
91693 | SINAPI | COMPOSICAO | Original | SERRA CIRCULAR DE BANCADA COM MOTOR ELÉTRICO POTÊNCIA DE 5HP, COM COIFA PARA DISCO 10" - CHI DIURNO. AF_08/2015 | CHI | 0.056 | 0 | 0 | 40.6214 | 2.2748 | 36.7695 | 2.0591 | 0.10196 | 0.00571 | 0 | 0 | 0 | 0 | 0 | 0 | 0 | 0 | 3.75 | 0.21 | 40.6214 | 2.2748
91692 | SINAPI | COMPOSICAO | Original | SERRA CIRCULAR DE BANCADA COM MOTOR ELÉTRICO POTÊNCIA DE 5HP, COM COIFA PARA DISCO 10" - CHP DIURNO. AF_08/2015 | CHP | 0.014 | 0 | 0 | 41.8362 | 0.58571 | 36.7695 | 0.51477 | 0.1607 | 0.0022498 | 0 | 0 | 0 | 0 | 0 | 0 | 0 | 0 | 4.906 | 0.068684 | 41.8362 | 0.58571
88262 | SINAPI | COMPOSICAO | Original | CARPINTEIRO DE FORMAS COM ENCARGOS COMPLEMENTARES | h | 1.718 | 0 | 0 | 40.945 | 70.3435 | 36.375 | 62.4922 | 0 | 0 | 0 | 0 | 0 | 0 | 0 | 0 | 0 | 0 | 4.57 | 7.8513 | 40.945 | 70.3435
88239 | SINAPI | COMPOSICAO | Original | AJUDANTE DE CARPINTEIRO COM ENCARGOS COMPLEMENTARES | h | 0.731 | 0 | 0 | 29.7056 | 21.7148 | 25.1356 | 18.3741 | 0 | 0 | 0 | 0 | 0 | 0 | 0 | 0 | 0 | 0 | 4.57 | 3.3407 | 29.7056 | 21.7148
40304 | SINAPI | INSUMO | Original | PREGO DE ACO POLIDO COM CABECA DUPLA 17 X 27 (2 1/2 X 11) | kg | 0.015 | 18.67 | 0.28005 | 0 | 0 | 0 | 0 | 0 | 0 | 0 | 0 | 0 | 0 | 0 | 0 | 0 | 0 | 0 | 0 | 18.67 | 0.28005
20247 | SINAPI | INSUMO | Original | PREGO DE ACO POLIDO COM CABECA 15 X 15 (1 1/4 X 13) | kg | 0.009 | 16.75 | 0.15075 | 0 | 0 | 0 | 0 | 0 | 0 | 0 | 0 | 0 | 0 | 0 | 0 | 0 | 0 | 0 | 0 | 16.75 | 0.15075
5073 | SINAPI | INSUMO | Original | PREGO DE ACO POLIDO COM CABECA 17 X 24 (2 1/4 X 11) | kg | 0.008 | 15.42 | 0.12336 | 0 | 0 | 0 | 0 | 0 | 0 | 0 | 0 | 0 | 0 | 0 | 0 | 0 | 0 | 0 | 0 | 15.42 | 0.12336
4517 | SINAPI | INSUMO | Original | SARRAFO *2,5 X 7,5* CM EM PINUS, MISTA OU EQUIVALENTE DA REGIAO - BRUTA | m | 0.722 | 2.45 | 1.7689 | 0 | 0 | 0 | 0 | 0 | 0 | 0 | 0 | 0 | 0 | 0 | 0 | 0 | 0 | 0 | 0 | 2.45 | 1.7689
4491 | SINAPI | INSUMO | Original | PONTALETE *7,5 X 7,5* CM EM PINUS, MISTA OU EQUIVALENTE DA REGIAO - BRUTA | m | 1.218 | 7.02 | 8.5504 | 0 | 0 | 0 | 0 | 0 | 0 | 0 | 0 | 0 | 0 | 0 | 0 | 0 | 0 | 0 | 0 | 7.02 | 8.5504
2692 | SINAPI | INSUMO | Original | DESMOLDANTE PROTETOR PARA FORMAS DE MADEIRA, DE BASE OLEOSA EMULSIONADA EM AGUA | l | 0.00955 | 5.37 | 0.051283 | 0 | 0 | 0 | 0 | 0 | 0 | 0 | 0 | 0 | 0 | 0 | 0 | 0 | 0 | 0 | 0 | 5.37 | 0.051283
1358 | SINAPI | INSUMO | Original | CHAPA/PAINEL DE MADEIRA COMPENSADA RESINADA (MADEIRITE RESINADO ROSA) PARA FORMA DE CONCRETO, DE 2200 X 1100 MM, E = 17 MM | m² | 0.315 | 53.98 | 17.0037 | 0 | 0 | 0 | 0 | 0 | 0 | 0 | 0 | 0 | 0 | 0 | 0 | 0 | 0 | 0 | 0 | 53.98 | 17.0037
104917 | SINAPI |  | Original | ARMAÇÃO DE SAPATA ISOLADA, VIGA BALDRAME E SAPATA CORRIDA UTILIZANDO AÇO CA-50 DE 6,3 MM - MONTAGEM. AF_01/2024 | kg |  |  | 9.1689 |  | 7.7798 |  | 6.6899 |  | 0 |  | 0 |  | 0 |  | 0 |  | 0 |  | 1.0898 |  | 16.9487 |  |  |  |  | Fundações Rasas (Blocos, Sapatas, Vigas Baldrame) | 104917SINAPI
92801 | SINAPI | COMPOSICAO | Original | CORTE E DOBRA DE AÇO CA-50, DIÂMETRO DE 6,3 MM. AF_06/2022 | kg | 1 | 8.3781 | 8.3781 | 1.325 | 1.325 | 1.1438 | 1.1438 | 0 | 0 | 0 | 0 | 0 | 0 | 0 | 0 | 0 | 0 | 0.18122 | 0.18122 | 9.7031 | 9.7031
88245 | SINAPI | COMPOSICAO | Original | ARMADOR COM ENCARGOS COMPLEMENTARES | h | 0.131 | 0 | 0 | 37.7939 | 4.951 | 32.7739 | 4.2934 | 0 | 0 | 0 | 0 | 0 | 0 | 0 | 0 | 0 | 0 | 5.02 | 0.65762 | 37.7939 | 4.951
88238 | SINAPI | COMPOSICAO | Original | AJUDANTE DE ARMADOR COM ENCARGOS COMPLEMENTARES | h | 0.05 | 0 | 0 | 30.0758 | 1.5038 | 25.0558 | 1.2528 | 0 | 0 | 0 | 0 | 0 | 0 | 0 | 0 | 0 | 0 | 5.02 | 0.251 | 30.0758 | 1.5038
43132 | SINAPI | INSUMO | Original | ARAME RECOZIDO 16 BWG, D = 1,65 MM (0,016 KG/M) OU 18 BWG, D = 1,25 MM (0,01 KG/M) | kg | 0.025 | 25.45 | 0.63625 | 0 | 0 | 0 | 0 | 0 | 0 | 0 | 0 | 0 | 0 | 0 | 0 | 0 | 0 | 0 | 0 | 25.45 | 0.63625
39017 | SINAPI | INSUMO | Original | ESPACADOR / DISTANCIADOR CIRCULAR COM ENTRADA LATERAL, EM PLASTICO, PARA VERGALHAO *4,2 A 12,5* MM, COBRIMENTO 20 MM | un | 0.644 | 0.24 | 0.15456 | 0 | 0 | 0 | 0 | 0 | 0 | 0 | 0 | 0 | 0 | 0 | 0 | 0 | 0 | 0 | 0 | 0.24 | 0.15456
96557 | SINAPI |  | Original | CONCRETAGEM DE BLOCO DE COROAMENTO OU VIGA BALDRAME, FCK 30 MPA, COM USO DE BOMBA - LANÇAMENTO, ADENSAMENTO E ACABAMENTO. AF_01/2024 | m³ |  |  | 869.6961 |  | 26.9575 |  | 22.6137 |  | 0.1365 |  | 0 |  | 0 |  | 0 |  | 0 |  | 4.2073 |  | 896.6536 |  |  |  |  | Fundações Rasas (Blocos, Sapatas, Vigas Baldrame) | 96557SINAPI
90587 | SINAPI | COMPOSICAO | Original | VIBRADOR DE IMERSÃO, DIÂMETRO DE PONTEIRA 45MM, MOTOR ELÉTRICO TRIFÁSICO POTÊNCIA DE 2 CV - CHI DIURNO. AF_06/2015 | CHI | 0.075 | 0 | 0 | 0.60566 | 0.045425 | 0 | 0 | 0.60566 | 0.045425 | 0 | 0 | 0 | 0 | 0 | 0 | 0 | 0 | 0 | 0 | 0.60566 | 0.045425
90586 | SINAPI | COMPOSICAO | Original | VIBRADOR DE IMERSÃO, DIÂMETRO DE PONTEIRA 45MM, MOTOR ELÉTRICO TRIFÁSICO POTÊNCIA DE 2 CV - CHP DIURNO. AF_06/2015 | CHP | 0.092 | 0 | 0 | 1.432 | 0.13174 | 0 | 0 | 0.98997 | 0.091077 | 0 | 0 | 0 | 0 | 0 | 0 | 0 | 0 | 0.442 | 0.040664 | 1.432 | 0.13174
88316 | SINAPI | COMPOSICAO | Original | SERVENTE COM ENCARGOS COMPLEMENTARES | h | 0.501 | 0 | 0 | 28.0491 | 14.0526 | 23.0791 | 11.5626 | 0 | 0 | 0 | 0 | 0 | 0 | 0 | 0 | 0 | 0 | 4.97 | 2.49 | 28.0491 | 14.0526
88309 | SINAPI | COMPOSICAO | Original | PEDREIRO COM ENCARGOS COMPLEMENTARES | h | 0.334 | 0 | 0 | 38.1069 | 12.7277 | 33.0869 | 11.051 | 0 | 0 | 0 | 0 | 0 | 0 | 0 | 0 | 0 | 0 | 5.02 | 1.6767 | 38.1069 | 12.7277
1525 | SINAPI | INSUMO | Original | CONCRETO USINADO BOMBEAVEL, CLASSE DE RESISTENCIA C30, BRITA 0 E 1, SLUMP = 100 +/- 20 MM, COM BOMBEAMENTO (DISPONIBILIZACAO DE BOMBA), SEM O LANCAMENTO (NBR 8953) | m³ | 1.23 | 707.07 | 869.6961 | 0 | 0 | 0 | 0 | 0 | 0 | 0 | 0 | 0 | 0 | 0 | 0 | 0 | 0 | 0 | 0 | 707.07 | 869.6961
92482 | SINAPI |  | Original | MONTAGEM E DESMONTAGEM DE FÔRMA DE LAJE MACIÇA, PÉ-DIREITO SIMPLES, EM MADEIRA SERRADA, 1 UTILIZAÇÃO. AF_09/2020 | m² |  |  | 382.7924 |  | 193.2813 |  | 170.7833 |  | 0.0072132 |  | 0 |  | 0 |  | 0 |  | 0 |  | 22.4908 |  | 576.0737 |  |  |  |  | Fôrmas para Estruturas de Concreto Armado | 92482SINAPI
92273 | SINAPI | COMPOSICAO | Original | FABRICAÇÃO DE ESCORAS DO TIPO PONTALETE, EM MADEIRA, PARA PÉ-DIREITO SIMPLES. AF_09/2020 | m | 1.348 | 9.5442 | 12.8656 | 5.8613 | 7.901 | 5.1984 | 7.0075 | 0.0041838 | 0.0056398 | 0 | 0 | 0 | 0 | 0 | 0 | 0 | 0 | 0.65868 | 0.8879 | 15.4055 | 20.7666
92271 | SINAPI | COMPOSICAO | Original | FABRICAÇÃO DE FÔRMA PARA LAJES, EM MADEIRA SERRADA, E=25 MM. AF_09/2020 | m² | 1.02 | 216.651 | 220.984 | 0.75992 | 0.77512 | 0.67724 | 0.69079 | 0.0015425 | 0.0015734 | 0 | 0 | 0 | 0 | 0 | 0 | 0 | 0 | 0.081138 | 0.082761 | 217.4109 | 221.7591
88262 | SINAPI | COMPOSICAO | Original | CARPINTEIRO DE FORMAS COM ENCARGOS COMPLEMENTARES | h | 3.979 | 0 | 0 | 40.945 | 162.9201 | 36.375 | 144.736 | 0 | 0 | 0 | 0 | 0 | 0 | 0 | 0 | 0 | 0 | 4.57 | 18.184 | 40.945 | 162.9201
88239 | SINAPI | COMPOSICAO | Original | AJUDANTE DE CARPINTEIRO COM ENCARGOS COMPLEMENTARES | h | 0.73 | 0 | 0 | 29.7056 | 21.6851 | 25.1356 | 18.349 | 0 | 0 | 0 | 0 | 0 | 0 | 0 | 0 | 0 | 0 | 4.57 | 3.3361 | 29.7056 | 21.6851
40304 | SINAPI | INSUMO | Original | PREGO DE ACO POLIDO COM CABECA DUPLA 17 X 27 (2 1/2 X 11) | kg | 0.081 | 18.67 | 1.5123 | 0 | 0 | 0 | 0 | 0 | 0 | 0 | 0 | 0 | 0 | 0 | 0 | 0 | 0 | 0 | 0 | 18.67 | 1.5123
6193 | SINAPI | INSUMO | Original | TABUA NAO APARELHADA *2,5 X 20* CM, EM MACARANDUBA/MASSARANDUBA, ANGELIM OU EQUIVALENTE DA REGIAO - BRUTA | m | 3.826 | 38.51 | 147.3393 | 0 | 0 | 0 | 0 | 0 | 0 | 0 | 0 | 0 | 0 | 0 | 0 | 0 | 0 | 0 | 0 | 38.51 | 147.3393
2692 | SINAPI | INSUMO | Original | DESMOLDANTE PROTETOR PARA FORMAS DE MADEIRA, DE BASE OLEOSA EMULSIONADA EM AGUA | l | 0.017 | 5.37 | 0.09129 | 0 | 0 | 0 | 0 | 0 | 0 | 0 | 0 | 0 | 0 | 0 | 0 | 0 | 0 | 0 | 0 | 5.37 | 0.09129
92769 | SINAPI |  | Original | ARMAÇÃO DE LAJE DE ESTRUTURA CONVENCIONAL DE CONCRETO ARMADO UTILIZANDO AÇO CA-50 DE 6,3 MM - MONTAGEM. AF_06/2022 | kg |  |  | 9.3343 |  | 3.876 |  | 3.3459 |  | 0 |  | 0 |  | 0 |  | 0 |  | 0 |  | 0.53011 |  | 13.2103 |  |  |  |  | Armação para Estruturas de Concreto Armado | 92769SINAPI
92801 | SINAPI | COMPOSICAO | Original | CORTE E DOBRA DE AÇO CA-50, DIÂMETRO DE 6,3 MM. AF_06/2022 | kg | 1 | 8.3781 | 8.3781 | 1.325 | 1.325 | 1.1438 | 1.1438 | 0 | 0 | 0 | 0 | 0 | 0 | 0 | 0 | 0 | 0 | 0.18122 | 0.18122 | 9.7031 | 9.7031
88245 | SINAPI | COMPOSICAO | Original | ARMADOR COM ENCARGOS COMPLEMENTARES | h | 0.0597 | 0 | 0 | 37.7939 | 2.2563 | 32.7739 | 1.9566 | 0 | 0 | 0 | 0 | 0 | 0 | 0 | 0 | 0 | 0 | 5.02 | 0.29969 | 37.7939 | 2.2563
88238 | SINAPI | COMPOSICAO | Original | AJUDANTE DE ARMADOR COM ENCARGOS COMPLEMENTARES | h | 0.0098 | 0 | 0 | 30.0758 | 0.29474 | 25.0558 | 0.24555 | 0 | 0 | 0 | 0 | 0 | 0 | 0 | 0 | 0 | 0 | 5.02 | 0.049196 | 30.0758 | 0.29474
43132 | SINAPI | INSUMO | Original | ARAME RECOZIDO 16 BWG, D = 1,65 MM (0,016 KG/M) OU 18 BWG, D = 1,25 MM (0,01 KG/M) | kg | 0.025 | 25.45 | 0.63625 | 0 | 0 | 0 | 0 | 0 | 0 | 0 | 0 | 0 | 0 | 0 | 0 | 0 | 0 | 0 | 0 | 25.45 | 0.63625
39017 | SINAPI | INSUMO | Original | ESPACADOR / DISTANCIADOR CIRCULAR COM ENTRADA LATERAL, EM PLASTICO, PARA VERGALHAO *4,2 A 12,5* MM, COBRIMENTO 20 MM | un | 1.333 | 0.24 | 0.31992 | 0 | 0 | 0 | 0 | 0 | 0 | 0 | 0 | 0 | 0 | 0 | 0 | 0 | 0 | 0 | 0 | 0.24 | 0.31992
0087 | PRÓPRIA |  | Original | CONCRETAGEM DE VIGAS E LAJES, FCK=30 MPA, PARA LAJES MACIÇAS OU NERVURADAS COM USO DE BOMBA - LANÇAMENTO, ADENSAMENTO E ACABAMENTO. - (BASEADO CÓD. SINAPI 103675) | m³ |  |  | 779.8982 |  | 57.2324 |  | 48.5246 |  | 0.19814 |  | 0 |  | 0 |  | 0 |  | 0 |  | 8.5096 |  | 837.1306 |  |  |  |  | Geral | 0087PRÓPRIA
88262 | SINAPI | COMPOSICAO | Original | CARPINTEIRO DE FORMAS COM ENCARGOS COMPLEMENTARES | h | 0.125 | 0 | 0 | 40.945 | 5.1181 | 36.375 | 4.5469 | 0 | 0 | 0 | 0 | 0 | 0 | 0 | 0 | 0 | 0 | 4.57 | 0.57125 | 40.945 | 5.1181
88309 | SINAPI | COMPOSICAO | Original | PEDREIRO COM ENCARGOS COMPLEMENTARES | h | 0.753 | 0 | 0 | 38.1069 | 28.6945 | 33.0869 | 24.9144 | 0 | 0 | 0 | 0 | 0 | 0 | 0 | 0 | 0 | 0 | 5.02 | 3.7801 | 38.1069 | 28.6945
88316 | SINAPI | COMPOSICAO | Original | SERVENTE COM ENCARGOS COMPLEMENTARES | h | 0.826 | 0 | 0 | 28.0491 | 23.1686 | 23.0791 | 19.0634 | 0 | 0 | 0 | 0 | 0 | 0 | 0 | 0 | 0 | 0 | 4.97 | 4.1052 | 28.0491 | 23.1686
90587 | SINAPI | COMPOSICAO | Original | VIBRADOR DE IMERSÃO, DIÂMETRO DE PONTEIRA 45MM, MOTOR ELÉTRICO TRIFÁSICO POTÊNCIA DE 2 CV - CHI DIURNO. AF_06/2015 | CHI | 0.131 | 0 | 0 | 0.60566 | 0.079342 | 0 | 0 | 0.60566 | 0.079342 | 0 | 0 | 0 | 0 | 0 | 0 | 0 | 0 | 0 | 0 | 0.60566 | 0.079342
90586 | SINAPI | COMPOSICAO | Original | VIBRADOR DE IMERSÃO, DIÂMETRO DE PONTEIRA 45MM, MOTOR ELÉTRICO TRIFÁSICO POTÊNCIA DE 2 CV - CHP DIURNO. AF_06/2015 | CHP | 0.12 | 0 | 0 | 1.432 | 0.17184 | 0 | 0 | 0.98997 | 0.1188 | 0 | 0 | 0 | 0 | 0 | 0 | 0 | 0 | 0.442 | 0.05304 | 1.432 | 0.17184
1525 | SINAPI | INSUMO | Original | CONCRETO USINADO BOMBEAVEL, CLASSE DE RESISTENCIA C30, BRITA 0 E 1, SLUMP = 100 +/- 20 MM, COM BOMBEAMENTO (DISPONIBILIZACAO DE BOMBA), SEM O LANCAMENTO (NBR 8953) | m³ | 1.103 | 707.07 | 779.8982 | 0 | 0 | 0 | 0 | 0 | 0 | 0 | 0 | 0 | 0 | 0 | 0 | 0 | 0 | 0 | 0 | 707.07 | 779.8982
92269 | SINAPI |  | Original | FABRICAÇÃO DE FÔRMA PARA PILARES E ESTRUTURAS SIMILARES, EM MADEIRA SERRADA, E=25 MM. AF_09/2020 | m² |  |  | 88.1688 |  | 39.3582 |  | 34.9031 |  | 0.02853 |  | 0 |  | 0 |  | 0 |  | 0 |  | 4.4265 |  | 127.527 |  |  |  |  | Fôrmas para Estruturas de Concreto Armado | 92269SINAPI
91693 | SINAPI | COMPOSICAO | Original | SERRA CIRCULAR DE BANCADA COM MOTOR ELÉTRICO POTÊNCIA DE 5HP, COM COIFA PARA DISCO 10" - CHI DIURNO. AF_08/2015 | CHI | 0.201 | 0 | 0 | 40.6214 | 8.1649 | 36.7695 | 7.3907 | 0.10196 | 0.020495 | 0 | 0 | 0 | 0 | 0 | 0 | 0 | 0 | 3.75 | 0.75375 | 40.6214 | 8.1649
91692 | SINAPI | COMPOSICAO | Original | SERRA CIRCULAR DE BANCADA COM MOTOR ELÉTRICO POTÊNCIA DE 5HP, COM COIFA PARA DISCO 10" - CHP DIURNO. AF_08/2015 | CHP | 0.05 | 0 | 0 | 41.8362 | 2.0918 | 36.7695 | 1.8385 | 0.1607 | 0.008035 | 0 | 0 | 0 | 0 | 0 | 0 | 0 | 0 | 4.906 | 0.2453 | 41.8362 | 2.0918
88262 | SINAPI | COMPOSICAO | Original | CARPINTEIRO DE FORMAS COM ENCARGOS COMPLEMENTARES | h | 0.607 | 0 | 0 | 40.945 | 24.8536 | 36.375 | 22.0796 | 0 | 0 | 0 | 0 | 0 | 0 | 0 | 0 | 0 | 0 | 4.57 | 2.774 | 40.945 | 24.8536
88239 | SINAPI | COMPOSICAO | Original | AJUDANTE DE CARPINTEIRO COM ENCARGOS COMPLEMENTARES | h | 0.143 | 0 | 0 | 29.7056 | 4.2479 | 25.1356 | 3.5944 | 0 | 0 | 0 | 0 | 0 | 0 | 0 | 0 | 0 | 0 | 4.57 | 0.65351 | 29.7056 | 4.2479
6212 | SINAPI | INSUMO | Original | TABUA *2,5 X 30 CM EM PINUS, MISTA OU EQUIVALENTE DA REGIAO - BRUTA | m | 6.53 | 11.64 | 76.0092 | 0 | 0 | 0 | 0 | 0 | 0 | 0 | 0 | 0 | 0 | 0 | 0 | 0 | 0 | 0 | 0 | 11.64 | 76.0092
5068 | SINAPI | INSUMO | Original | PREGO DE ACO POLIDO COM CABECA 17 X 21 (2 X 11) | kg | 0.086 | 15.13 | 1.3012 | 0 | 0 | 0 | 0 | 0 | 0 | 0 | 0 | 0 | 0 | 0 | 0 | 0 | 0 | 0 | 0 | 15.13 | 1.3012
4517 | SINAPI | INSUMO | Original | SARRAFO *2,5 X 7,5* CM EM PINUS, MISTA OU EQUIVALENTE DA REGIAO - BRUTA | m | 4.432 | 2.45 | 10.8584 | 0 | 0 | 0 | 0 | 0 | 0 | 0 | 0 | 0 | 0 | 0 | 0 | 0 | 0 | 0 | 0 | 2.45 | 10.8584
92759 | SINAPI |  | Original | ARMAÇÃO DE PILAR OU VIGA DE ESTRUTURA CONVENCIONAL DE CONCRETO ARMADO UTILIZANDO AÇO CA-60 DE 5,0 MM - MONTAGEM. AF_06/2022 | kg |  |  | 8.4333 |  | 7.048 |  | 6.0842 |  | 0 |  | 0 |  | 0 |  | 0 |  | 0 |  | 0.96384 |  | 15.4813 |  |  |  |  | Armação para Estruturas de Concreto Armado | 92759SINAPI
92800 | SINAPI | COMPOSICAO | Original | CORTE E DOBRA DE AÇO CA-60, DIÂMETRO DE 5,0 MM. AF_06/2022 | kg | 1 | 7.5114 | 7.5114 | 2.4815 | 2.4815 | 2.1422 | 2.1422 | 0 | 0 | 0 | 0 | 0 | 0 | 0 | 0 | 0 | 0 | 0.33935 | 0.33935 | 9.9929 | 9.9929
88245 | SINAPI | COMPOSICAO | Original | ARMADOR COM ENCARGOS COMPLEMENTARES | h | 0.1069 | 0 | 0 | 37.7939 | 4.0402 | 32.7739 | 3.5035 | 0 | 0 | 0 | 0 | 0 | 0 | 0 | 0 | 0 | 0 | 5.02 | 0.53664 | 37.7939 | 4.0402
88238 | SINAPI | COMPOSICAO | Original | AJUDANTE DE ARMADOR COM ENCARGOS COMPLEMENTARES | h | 0.0175 | 0 | 0 | 30.0758 | 0.52633 | 25.0558 | 0.43848 | 0 | 0 | 0 | 0 | 0 | 0 | 0 | 0 | 0 | 0 | 5.02 | 0.08785 | 30.0758 | 0.52633
43132 | SINAPI | INSUMO | Original | ARAME RECOZIDO 16 BWG, D = 1,65 MM (0,016 KG/M) OU 18 BWG, D = 1,25 MM (0,01 KG/M) | kg | 0.025 | 25.45 | 0.63625 | 0 | 0 | 0 | 0 | 0 | 0 | 0 | 0 | 0 | 0 | 0 | 0 | 0 | 0 | 0 | 0 | 25.45 | 0.63625
39017 | SINAPI | INSUMO | Original | ESPACADOR / DISTANCIADOR CIRCULAR COM ENTRADA LATERAL, EM PLASTICO, PARA VERGALHAO *4,2 A 12,5* MM, COBRIMENTO 20 MM | un | 1.19 | 0.24 | 0.2856 | 0 | 0 | 0 | 0 | 0 | 0 | 0 | 0 | 0 | 0 | 0 | 0 | 0 | 0 | 0 | 0 | 0.24 | 0.2856
92762 | SINAPI |  | Original | ARMAÇÃO DE PILAR OU VIGA DE ESTRUTURA CONVENCIONAL DE CONCRETO ARMADO UTILIZANDO AÇO CA-50 DE 10,0 MM - MONTAGEM. AF_06/2022 | kg |  |  | 9.0028 |  | 2.0487 |  | 1.7686 |  | 0 |  | 0 |  | 0 |  | 0 |  | 0 |  | 0.28012 |  | 11.0515 |  |  |  |  | Armação para Estruturas de Concreto Armado | 92762SINAPI
92803 | SINAPI | COMPOSICAO | Original | CORTE E DOBRA DE AÇO CA-50, DIÂMETRO DE 10,0 MM. AF_06/2022 | kg | 1 | 8.2362 | 8.2362 | 0.37469 | 0.37469 | 0.32349 | 0.32349 | 0 | 0 | 0 | 0 | 0 | 0 | 0 | 0 | 0 | 0 | 0.051204 | 0.051204 | 8.6109 | 8.6109
88245 | SINAPI | COMPOSICAO | Original | ARMADOR COM ENCARGOS COMPLEMENTARES | h | 0.0392 | 0 | 0 | 37.7939 | 1.4815 | 32.7739 | 1.2847 | 0 | 0 | 0 | 0 | 0 | 0 | 0 | 0 | 0 | 0 | 5.02 | 0.19678 | 37.7939 | 1.4815
88238 | SINAPI | COMPOSICAO | Original | AJUDANTE DE ARMADOR COM ENCARGOS COMPLEMENTARES | h | 0.0064 | 0 | 0 | 30.0758 | 0.19249 | 25.0558 | 0.16036 | 0 | 0 | 0 | 0 | 0 | 0 | 0 | 0 | 0 | 0 | 5.02 | 0.032128 | 30.0758 | 0.19249
43132 | SINAPI | INSUMO | Original | ARAME RECOZIDO 16 BWG, D = 1,65 MM (0,016 KG/M) OU 18 BWG, D = 1,25 MM (0,01 KG/M) | kg | 0.025 | 25.45 | 0.63625 | 0 | 0 | 0 | 0 | 0 | 0 | 0 | 0 | 0 | 0 | 0 | 0 | 0 | 0 | 0 | 0 | 25.45 | 0.63625
39017 | SINAPI | INSUMO | Original | ESPACADOR / DISTANCIADOR CIRCULAR COM ENTRADA LATERAL, EM PLASTICO, PARA VERGALHAO *4,2 A 12,5* MM, COBRIMENTO 20 MM | un | 0.543 | 0.24 | 0.13032 | 0 | 0 | 0 | 0 | 0 | 0 | 0 | 0 | 0 | 0 | 0 | 0 | 0 | 0 | 0 | 0 | 0.24 | 0.13032
0088 | PRÓPRIA |  | Original | CONCRETAGEM DE PILARES, FCK = 30 MPA, COM USO DE BALDES - LANÇAMENTO, ADENSAMENTO E ACABAMENTO (BASE SINAPI 103669). | m³ |  |  | 809.7661 |  | 403.6572 |  | 341.0614 |  | 1.8898 |  | 0 |  | 0 |  | 0 |  | 0 |  | 60.7061 |  | 1213.4233 |  |  |  |  | Geral | 0088PRÓPRIA
88262 | SINAPI | COMPOSICAO | Original | CARPINTEIRO DE FORMAS COM ENCARGOS COMPLEMENTARES | h | 2.459 | 0 | 0 | 40.945 | 100.6837 | 36.375 | 89.4461 | 0 | 0 | 0 | 0 | 0 | 0 | 0 | 0 | 0 | 0 | 4.57 | 11.2376 | 40.945 | 100.6837
88309 | SINAPI | COMPOSICAO | Original | PEDREIRO COM ENCARGOS COMPLEMENTARES | h | 2.459 | 0 | 0 | 38.1069 | 93.7048 | 33.0869 | 81.3606 | 0 | 0 | 0 | 0 | 0 | 0 | 0 | 0 | 0 | 0 | 5.02 | 12.3442 | 38.1069 | 93.7048
88316 | SINAPI | COMPOSICAO | Original | SERVENTE COM ENCARGOS COMPLEMENTARES | h | 7.377 | 0 | 0 | 28.0491 | 206.9184 | 23.0791 | 170.2547 | 0 | 0 | 0 | 0 | 0 | 0 | 0 | 0 | 0 | 0 | 4.97 | 36.6637 | 28.0491 | 206.9184
90587 | SINAPI | COMPOSICAO | Original | VIBRADOR DE IMERSÃO, DIÂMETRO DE PONTEIRA 45MM, MOTOR ELÉTRICO TRIFÁSICO POTÊNCIA DE 2 CV - CHI DIURNO. AF_06/2015 | CHI | 1.417 | 0 | 0 | 0.60566 | 0.85822 | 0 | 0 | 0.60566 | 0.85822 | 0 | 0 | 0 | 0 | 0 | 0 | 0 | 0 | 0 | 0 | 0.60566 | 0.85822
90586 | SINAPI | COMPOSICAO | Original | VIBRADOR DE IMERSÃO, DIÂMETRO DE PONTEIRA 45MM, MOTOR ELÉTRICO TRIFÁSICO POTÊNCIA DE 2 CV - CHP DIURNO. AF_06/2015 | CHP | 1.042 | 0 | 0 | 1.432 | 1.4921 | 0 | 0 | 0.98997 | 1.0315 | 0 | 0 | 0 | 0 | 0 | 0 | 0 | 0 | 0.442 | 0.46056 | 1.432 | 1.4921
38409 | SINAPI | INSUMO | Original | CONCRETO USINADO BOMBEAVEL, CLASSE DE RESISTENCIA C30, COM BRITA 0 E 1, SLUMP = 190 +/- 20 MM, EXCLUI SERVICO DE BOMBEAMENTO (NBR 8953) | m³ | 1.105 | 732.82 | 809.7661 | 0 | 0 | 0 | 0 | 0 | 0 | 0 | 0 | 0 | 0 | 0 | 0 | 0 | 0 | 0 | 0 | 732.82 | 809.7661
92768 | SINAPI |  | Original | ARMAÇÃO DE LAJE DE ESTRUTURA CONVENCIONAL DE CONCRETO ARMADO UTILIZANDO AÇO CA-60 DE 5,0 MM - MONTAGEM. AF_06/2022 | kg |  |  | 8.656 |  | 6.0501 |  | 5.2229 |  | 0 |  | 0 |  | 0 |  | 0 |  | 0 |  | 0.8273 |  | 14.7061 |  |  |  |  | Armação para Estruturas de Concreto Armado | 92768SINAPI
92800 | SINAPI | COMPOSICAO | Original | CORTE E DOBRA DE AÇO CA-60, DIÂMETRO DE 5,0 MM. AF_06/2022 | kg | 1 | 7.5114 | 7.5114 | 2.4815 | 2.4815 | 2.1422 | 2.1422 | 0 | 0 | 0 | 0 | 0 | 0 | 0 | 0 | 0 | 0 | 0.33935 | 0.33935 | 9.9929 | 9.9929
88245 | SINAPI | COMPOSICAO | Original | ARMADOR COM ENCARGOS COMPLEMENTARES | h | 0.0836 | 0 | 0 | 37.7939 | 3.1596 | 32.7739 | 2.7399 | 0 | 0 | 0 | 0 | 0 | 0 | 0 | 0 | 0 | 0 | 5.02 | 0.41967 | 37.7939 | 3.1596
88238 | SINAPI | COMPOSICAO | Original | AJUDANTE DE ARMADOR COM ENCARGOS COMPLEMENTARES | h | 0.0136 | 0 | 0 | 30.0758 | 0.40903 | 25.0558 | 0.34076 | 0 | 0 | 0 | 0 | 0 | 0 | 0 | 0 | 0 | 0 | 5.02 | 0.068272 | 30.0758 | 0.40903
43132 | SINAPI | INSUMO | Original | ARAME RECOZIDO 16 BWG, D = 1,65 MM (0,016 KG/M) OU 18 BWG, D = 1,25 MM (0,01 KG/M) | kg | 0.025 | 25.45 | 0.63625 | 0 | 0 | 0 | 0 | 0 | 0 | 0 | 0 | 0 | 0 | 0 | 0 | 0 | 0 | 0 | 0 | 25.45 | 0.63625
39017 | SINAPI | INSUMO | Original | ESPACADOR / DISTANCIADOR CIRCULAR COM ENTRADA LATERAL, EM PLASTICO, PARA VERGALHAO *4,2 A 12,5* MM, COBRIMENTO 20 MM | un | 2.118 | 0.24 | 0.50832 | 0 | 0 | 0 | 0 | 0 | 0 | 0 | 0 | 0 | 0 | 0 | 0 | 0 | 0 | 0 | 0 | 0.24 | 0.50832
0101 | PRÓPRIA |  | Original | CONCRETAGEM DE VIGAS E LAJES, FCK=30 MPA, PARA LAJES MACIÇAS OU NERVURADAS COM USO DE BOMBA - LANÇAMENTO, ADENSAMENTO E ACABAMENTO. - BASEADO CÓD. SINAPI 103675 | m³ |  |  | 779.8982 |  | 57.2324 |  | 48.5246 |  | 0.19814 |  | 0 |  | 0 |  | 0 |  | 0 |  | 8.5096 |  | 837.1306 |  |  |  |  | Geral | 0101PRÓPRIA
88262 | SINAPI | COMPOSICAO | Original | CARPINTEIRO DE FORMAS COM ENCARGOS COMPLEMENTARES | h | 0.125 | 0 | 0 | 40.945 | 5.1181 | 36.375 | 4.5469 | 0 | 0 | 0 | 0 | 0 | 0 | 0 | 0 | 0 | 0 | 4.57 | 0.57125 | 40.945 | 5.1181
88309 | SINAPI | COMPOSICAO | Original | PEDREIRO COM ENCARGOS COMPLEMENTARES | h | 0.753 | 0 | 0 | 38.1069 | 28.6945 | 33.0869 | 24.9144 | 0 | 0 | 0 | 0 | 0 | 0 | 0 | 0 | 0 | 0 | 5.02 | 3.7801 | 38.1069 | 28.6945
88316 | SINAPI | COMPOSICAO | Original | SERVENTE COM ENCARGOS COMPLEMENTARES | h | 0.826 | 0 | 0 | 28.0491 | 23.1686 | 23.0791 | 19.0634 | 0 | 0 | 0 | 0 | 0 | 0 | 0 | 0 | 0 | 0 | 4.97 | 4.1052 | 28.0491 | 23.1686
90587 | SINAPI | COMPOSICAO | Original | VIBRADOR DE IMERSÃO, DIÂMETRO DE PONTEIRA 45MM, MOTOR ELÉTRICO TRIFÁSICO POTÊNCIA DE 2 CV - CHI DIURNO. AF_06/2015 | CHI | 0.131 | 0 | 0 | 0.60566 | 0.079342 | 0 | 0 | 0.60566 | 0.079342 | 0 | 0 | 0 | 0 | 0 | 0 | 0 | 0 | 0 | 0 | 0.60566 | 0.079342
90586 | SINAPI | COMPOSICAO | Original | VIBRADOR DE IMERSÃO, DIÂMETRO DE PONTEIRA 45MM, MOTOR ELÉTRICO TRIFÁSICO POTÊNCIA DE 2 CV - CHP DIURNO. AF_06/2015 | CHP | 0.12 | 0 | 0 | 1.432 | 0.17184 | 0 | 0 | 0.98997 | 0.1188 | 0 | 0 | 0 | 0 | 0 | 0 | 0 | 0 | 0.442 | 0.05304 | 1.432 | 0.17184
1525 | SINAPI | INSUMO | Original | CONCRETO USINADO BOMBEAVEL, CLASSE DE RESISTENCIA C30, BRITA 0 E 1, SLUMP = 100 +/- 20 MM, COM BOMBEAMENTO (DISPONIBILIZACAO DE BOMBA), SEM O LANCAMENTO (NBR 8953) | m³ | 1.103 | 707.07 | 779.8982 | 0 | 0 | 0 | 0 | 0 | 0 | 0 | 0 | 0 | 0 | 0 | 0 | 0 | 0 | 0 | 0 | 707.07 | 779.8982
0089 | PRÓPRIA |  | Original | REGULARIZAÇÃO DE SUPERFÍCIE DE CONCRETO PARA IMPERMEABILIZAÇÃO. | m² |  |  | 6.6269 |  | 14.936 |  | 12.7225 |  | 0 |  | 0 |  | 0 |  | 0 |  | 0 |  | 2.2135 |  | 21.5629 |  |  |  |  | Geral | 0089PRÓPRIA
88629 | SINAPI | COMPOSICAO | Original | ARGAMASSA TRAÇO 1:3 (EM VOLUME DE CIMENTO E AREIA MÉDIA ÚMIDA), PREPARO MANUAL. AF_08/2019 | m³ | 0.005 | 592.1252 | 2.9606 | 240.381 | 1.2019 | 197.7881 | 0.98894 | 0 | 0 | 0 | 0 | 0 | 0 | 0 | 0 | 0 | 0 | 42.5929 | 0.21296 | 832.5062 | 4.1625
88309 | SINAPI | COMPOSICAO | Original | PEDREIRO COM ENCARGOS COMPLEMENTARES | h | 0.25 | 0 | 0 | 38.1069 | 9.5267 | 33.0869 | 8.2717 | 0 | 0 | 0 | 0 | 0 | 0 | 0 | 0 | 0 | 0 | 5.02 | 1.255 | 38.1069 | 9.5267
88316 | SINAPI | COMPOSICAO | Original | SERVENTE COM ENCARGOS COMPLEMENTARES | h | 0.15 | 0 | 0 | 28.0491 | 4.2074 | 23.0791 | 3.4619 | 0 | 0 | 0 | 0 | 0 | 0 | 0 | 0 | 0 | 0 | 4.97 | 0.7455 | 28.0491 | 4.2074
0013 | PRÓPRIA | INSUMO | Original | ADITIVO ADESIVO ACRÍLICO REFERÊNCIA BIANCO OU EQUIVALENTE | Kg | 0.175 | 20.95 | 3.6662 | 0 | 0 | 0 | 0 | 0 | 0 | 0 | 0 | 0 | 0 | 0 | 0 | 0 | 0 | 0 | 0 | 20.95 | 3.6662
98557 | SINAPI |  | Original | IMPERMEABILIZAÇÃO DE SUPERFÍCIE COM EMULSÃO ASFÁLTICA, 2 DEMÃOS. AF_09/2023 | m² |  |  | 30.75 |  | 19.2348 |  | 16.5951 |  | 0 |  | 0 |  | 0 |  | 0 |  | 0 |  | 2.6397 |  | 49.9848 |  |  |  |  | Impermeabilização, Proteção Mecânica e Tratamento de Junta | 98557SINAPI
88270 | SINAPI | COMPOSICAO | Original | IMPERMEABILIZADOR COM ENCARGOS COMPLEMENTARES | h | 0.4299 | 0 | 0 | 38.1069 | 16.3821 | 33.0869 | 14.224 | 0 | 0 | 0 | 0 | 0 | 0 | 0 | 0 | 0 | 0 | 5.02 | 2.1581 | 38.1069 | 16.3821
88243 | SINAPI | COMPOSICAO | Original | AJUDANTE ESPECIALIZADO COM ENCARGOS COMPLEMENTARES | h | 0.0969 | 0 | 0 | 29.4392 | 2.8527 | 24.4692 | 2.3711 | 0 | 0 | 0 | 0 | 0 | 0 | 0 | 0 | 0 | 0 | 4.97 | 0.48159 | 29.4392 | 2.8527
626 | SINAPI | INSUMO | Original | MANTA LIQUIDA DE BASE ASFALTICA MODIFICADA COM A ADICAO DE ELASTOMEROS DILUIDOS EM SOLVENTE ORGANICO, APLICACAO A FRIO (MEMBRANA DE EMULSAO ASFALTICA PARA IMPERMEABILIZACAO FLEXIVEL) | kg | 1.5 | 20.5 | 30.75 | 0 | 0 | 0 | 0 | 0 | 0 | 0 | 0 | 0 | 0 | 0 | 0 | 0 | 0 | 0 | 0 | 20.5 | 30.75
103335 | SINAPI |  | Original | ALVENARIA DE VEDAÇÃO DE BLOCOS CERÂMICOS FURADOS NA HORIZONTAL DE 14X9X19 CM (ESPESSURA 14 CM, BLOCO DEITADO) E ARGAMASSA DE ASSENTAMENTO COM PREPARO MANUAL. AF_12/2021 | m² |  |  | 64.4142 |  | 126.6426 |  | 108.2214 |  | 0 |  | 0 |  | 0 |  | 0 |  | 0 |  | 18.4212 |  | 191.0567 |  |  |  |  | Alvenaria de Vedação | 103335SINAPI
88316 | SINAPI | COMPOSICAO | Original | SERVENTE COM ENCARGOS COMPLEMENTARES | h | 1.16 | 0 | 0 | 28.0491 | 32.537 | 23.0791 | 26.7718 | 0 | 0 | 0 | 0 | 0 | 0 | 0 | 0 | 0 | 0 | 4.97 | 5.7652 | 28.0491 | 32.537
88309 | SINAPI | COMPOSICAO | Original | PEDREIRO COM ENCARGOS COMPLEMENTARES | h | 2.32 | 0 | 0 | 38.1069 | 88.408 | 33.0869 | 76.7616 | 0 | 0 | 0 | 0 | 0 | 0 | 0 | 0 | 0 | 0 | 5.02 | 11.6464 | 38.1069 | 88.408
87369 | SINAPI | COMPOSICAO | Original | ARGAMASSA TRAÇO 1:2:8 (EM VOLUME DE CIMENTO, CAL E AREIA MÉDIA ÚMIDA) PARA EMBOÇO/MASSA ÚNICA/ASSENTAMENTO DE ALVENARIA DE VEDAÇÃO, PREPARO MANUAL. AF_08/2019 | m³ | 0.0183 | 510.4491 | 9.3412 | 311.3452 | 5.6976 | 256.1782 | 4.6881 | 0 | 0 | 0 | 0 | 0 | 0 | 0 | 0 | 0 | 0 | 55.167 | 1.0096 | 821.7943 | 15.0388
37395 | SINAPI | INSUMO | Original | PINO DE ACO COM FURO, HASTE = 27 MM (ACAO DIRETA) | CENTO | 0.0193 | 46.23 | 0.89224 | 0 | 0 | 0 | 0 | 0 | 0 | 0 | 0 | 0 | 0 | 0 | 0 | 0 | 0 | 0 | 0 | 46.23 | 0.89224
34547 | SINAPI | INSUMO | Original | TELA DE ACO SOLDADA GALVANIZADA/ZINCADA PARA ALVENARIA, FIO D = *1,20 A 1,70* MM, MALHA 15 X 15 MM, (C X L) *50 X 12* CM | m | 0.805 | 3.3 | 2.6565 | 0 | 0 | 0 | 0 | 0 | 0 | 0 | 0 | 0 | 0 | 0 | 0 | 0 | 0 | 0 | 0 | 3.3 | 2.6565
7267 | SINAPI | INSUMO | Original | BLOCO CERAMICO / TIJOLO VAZADO PARA ALVENARIA DE VEDACAO, 6 FUROS NA HORIZONTAL DE 9 X 14 X 19 CM (L X A X C) | un | 56.62 | 0.91 | 51.5242 | 0 | 0 | 0 | 0 | 0 | 0 | 0 | 0 | 0 | 0 | 0 | 0 | 0 | 0 | 0 | 0 | 0.91 | 51.5242
0090 | PRÓPRIA |  | Original | ENCUNHAMENTO DE ALVENARIA COM BLOCO CERÂMICO 9X14x19 cm. | m |  |  | 7.1646 |  | 17.2068 |  | 14.6307 |  | 0.0087635 |  | 0 |  | 0 |  | 0 |  | 0 |  | 2.5673 |  | 24.3714 |  |  |  |  | Geral | 0090PRÓPRIA
88626 | SINAPI | COMPOSICAO | Original | ARGAMASSA TRAÇO 1:0,5:4,5 (EM VOLUME DE CIMENTO, CAL E AREIA MÉDIA ÚMIDA), PREPARO MECÂNICO COM BETONEIRA 400 L. AF_08/2019 | m³ | 0.0045 | 546.6461 | 2.4599 | 148.3965 | 0.66778 | 130.9428 | 0.58924 | 1.9474 | 0.0087635 | 0 | 0 | 0 | 0 | 0 | 0 | 0 | 0 | 15.5062 | 0.069778 | 695.0426 | 3.1277
88309 | SINAPI | COMPOSICAO | Original | PEDREIRO COM ENCARGOS COMPLEMENTARES | h | 0.25 | 0 | 0 | 38.1069 | 9.5267 | 33.0869 | 8.2717 | 0 | 0 | 0 | 0 | 0 | 0 | 0 | 0 | 0 | 0 | 5.02 | 1.255 | 38.1069 | 9.5267
88316 | SINAPI | COMPOSICAO | Original | SERVENTE COM ENCARGOS COMPLEMENTARES | h | 0.25 | 0 | 0 | 28.0491 | 7.0123 | 23.0791 | 5.7698 | 0 | 0 | 0 | 0 | 0 | 0 | 0 | 0 | 0 | 0 | 4.97 | 1.2425 | 28.0491 | 7.0123
7267 | SINAPI | INSUMO | Original | BLOCO CERAMICO / TIJOLO VAZADO PARA ALVENARIA DE VEDACAO, 6 FUROS NA HORIZONTAL DE 9 X 14 X 19 CM (L X A X C) | un | 5.17 | 0.91 | 4.7047 | 0 | 0 | 0 | 0 | 0 | 0 | 0 | 0 | 0 | 0 | 0 | 0 | 0 | 0 | 0 | 0 | 0.91 | 4.7047
105021 | SINAPI |  | Original | VERGA PRÉ-MOLDADA COM ATÉ 1,5 M DE VÃO, ESPESSURA DE *15* CM. AF_03/2024 | m |  |  | 23.9202 |  | 9.1168 |  | 7.789 |  | 0.027056 |  | 0 |  | 0 |  | 0 |  | 0 |  | 1.3007 |  | 33.0369 |  |  |  |  | Vergas, contravergas e fixação de alvenaria | 105021SINAPI
94964 | SINAPI | COMPOSICAO | Original | CONCRETO FCK = 20MPA, TRAÇO 1:2,7:3 (EM MASSA SECA DE CIMENTO/ AREIA MÉDIA/ BRITA 1) - PREPARO MECÂNICO COM BETONEIRA 400 L. AF_05/2021 | m³ | 0.015 | 474.9159 | 7.1237 | 133.077 | 1.9962 | 112.6186 | 1.6893 | 0.9731 | 0.014597 | 0 | 0 | 0 | 0 | 0 | 0 | 0 | 0 | 19.4853 | 0.29228 | 607.9929 | 9.1199
92801 | SINAPI | COMPOSICAO | Original | CORTE E DOBRA DE AÇO CA-50, DIÂMETRO DE 6,3 MM. AF_06/2022 | kg | 0.49 | 8.3781 | 4.1053 | 1.325 | 0.64925 | 1.1438 | 0.56045 | 0 | 0 | 0 | 0 | 0 | 0 | 0 | 0 | 0 | 0 | 0.18122 | 0.088799 | 9.7031 | 4.7545
92270 | SINAPI | COMPOSICAO | Original | FABRICAÇÃO DE FÔRMA PARA VIGAS, COM MADEIRA SERRADA, E = 25 MM. AF_09/2020 | m² | 0.04 | 262.2728 | 10.4909 | 49.1878 | 1.9675 | 43.6037 | 1.7441 | 0.031839 | 0.0012736 | 0 | 0 | 0 | 0 | 0 | 0 | 0 | 0 | 5.5522 | 0.22209 | 311.4606 | 12.4584
88316 | SINAPI | COMPOSICAO | Original | SERVENTE COM ENCARGOS COMPLEMENTARES | h | 0.085 | 0 | 0 | 28.0491 | 2.3842 | 23.0791 | 1.9617 | 0 | 0 | 0 | 0 | 0 | 0 | 0 | 0 | 0 | 0 | 4.97 | 0.42245 | 28.0491 | 2.3842
88309 | SINAPI | COMPOSICAO | Original | PEDREIRO COM ENCARGOS COMPLEMENTARES | h | 0.049 | 0 | 0 | 38.1069 | 1.8672 | 33.0869 | 1.6213 | 0 | 0 | 0 | 0 | 0 | 0 | 0 | 0 | 0 | 0 | 5.02 | 0.24598 | 38.1069 | 1.8672
87294 | SINAPI | COMPOSICAO | Original | ARGAMASSA TRAÇO 1:2:9 (EM VOLUME DE CIMENTO, CAL E AREIA MÉDIA ÚMIDA) PARA EMBOÇO/MASSA ÚNICA/ASSENTAMENTO DE ALVENARIA DE VEDAÇÃO, PREPARO MECÂNICO COM BETONEIRA 600 L. AF_08/2019 | m³ | 0.0015 | 488.9224 | 0.73338 | 168.2905 | 0.25244 | 141.4132 | 0.21212 | 7.4572 | 0.011186 | 0 | 0 | 0 | 0 | 0 | 0 | 0 | 0 | 19.42 | 0.02913 | 657.2129 | 0.98582
39017 | SINAPI | INSUMO | Original | ESPACADOR / DISTANCIADOR CIRCULAR COM ENTRADA LATERAL, EM PLASTICO, PARA VERGALHAO *4,2 A 12,5* MM, COBRIMENTO 20 MM | un | 6 | 0.24 | 1.44 | 0 | 0 | 0 | 0 | 0 | 0 | 0 | 0 | 0 | 0 | 0 | 0 | 0 | 0 | 0 | 0 | 0.24 | 1.44
2692 | SINAPI | INSUMO | Original | DESMOLDANTE PROTETOR PARA FORMAS DE MADEIRA, DE BASE OLEOSA EMULSIONADA EM AGUA | l | 0.005 | 5.37 | 0.02685 | 0 | 0 | 0 | 0 | 0 | 0 | 0 | 0 | 0 | 0 | 0 | 0 | 0 | 0 | 0 | 0 | 5.37 | 0.02685
105029 | SINAPI |  | Original | CONTRAVERGA MOLDADA IN LOCO EM CONCRETO, ESPESSURA DE *15* CM. AF_03/2024 | m |  |  | 43.5196 |  | 22.8262 |  | 19.6162 |  | 0.033559 |  | 0 |  | 0 |  | 0 |  | 0 |  | 3.1764 |  | 66.3458 |  |  |  |  | Vergas, contravergas e fixação de alvenaria | 105029SINAPI
94964 | SINAPI | COMPOSICAO | Original | CONCRETO FCK = 20MPA, TRAÇO 1:2,7:3 (EM MASSA SECA DE CIMENTO/ AREIA MÉDIA/ BRITA 1) - PREPARO MECÂNICO COM BETONEIRA 400 L. AF_05/2021 | m³ | 0.032 | 474.9159 | 15.1973 | 133.077 | 4.2585 | 112.6186 | 3.6038 | 0.9731 | 0.031139 | 0 | 0 | 0 | 0 | 0 | 0 | 0 | 0 | 19.4853 | 0.62353 | 607.9929 | 19.4558
92802 | SINAPI | COMPOSICAO | Original | CORTE E DOBRA DE AÇO CA-50, DIÂMETRO DE 8,0 MM. AF_06/2022 | kg | 0.79 | 8.7357 | 6.9012 | 0.69046 | 0.54546 | 0.59608 | 0.47091 | 0 | 0 | 0 | 0 | 0 | 0 | 0 | 0 | 0 | 0 | 0.094376 | 0.074557 | 9.4262 | 7.4467
92270 | SINAPI | COMPOSICAO | Original | FABRICAÇÃO DE FÔRMA PARA VIGAS, COM MADEIRA SERRADA, E = 25 MM. AF_09/2020 | m² | 0.076 | 262.2728 | 19.9327 | 49.1878 | 3.7383 | 43.6037 | 3.3139 | 0.031839 | 0.0024198 | 0 | 0 | 0 | 0 | 0 | 0 | 0 | 0 | 5.5522 | 0.42197 | 311.4606 | 23.671
88316 | SINAPI | COMPOSICAO | Original | SERVENTE COM ENCARGOS COMPLEMENTARES | h | 0.137 | 0 | 0 | 28.0491 | 3.8427 | 23.0791 | 3.1618 | 0 | 0 | 0 | 0 | 0 | 0 | 0 | 0 | 0 | 0 | 4.97 | 0.68089 | 28.0491 | 3.8427
88309 | SINAPI | COMPOSICAO | Original | PEDREIRO COM ENCARGOS COMPLEMENTARES | h | 0.274 | 0 | 0 | 38.1069 | 10.4413 | 33.0869 | 9.0658 | 0 | 0 | 0 | 0 | 0 | 0 | 0 | 0 | 0 | 0 | 5.02 | 1.3755 | 38.1069 | 10.4413
39017 | SINAPI | INSUMO | Original | ESPACADOR / DISTANCIADOR CIRCULAR COM ENTRADA LATERAL, EM PLASTICO, PARA VERGALHAO *4,2 A 12,5* MM, COBRIMENTO 20 MM | un | 6 | 0.24 | 1.44 | 0 | 0 | 0 | 0 | 0 | 0 | 0 | 0 | 0 | 0 | 0 | 0 | 0 | 0 | 0 | 0 | 0.24 | 1.44
2692 | SINAPI | INSUMO | Original | DESMOLDANTE PROTETOR PARA FORMAS DE MADEIRA, DE BASE OLEOSA EMULSIONADA EM AGUA | l | 0.009 | 5.37 | 0.04833 | 0 | 0 | 0 | 0 | 0 | 0 | 0 | 0 | 0 | 0 | 0 | 0 | 0 | 0 | 0 | 0 | 5.37 | 0.04833
87905 | SINAPI |  | Original | CHAPISCO APLICADO EM ALVENARIA (COM PRESENÇA DE VÃOS) E ESTRUTURAS DE CONCRETO DE FACHADA, COM COLHER DE PEDREIRO. ARGAMASSA TRAÇO 1:3 COM PREPARO EM BETONEIRA 400L. AF_10/2022 | m² |  |  | 1.9442 |  | 8.7938 |  | 7.5707 |  | 0.0080335 |  | 0 |  | 0 |  | 0 |  | 0 |  | 1.2151 |  | 10.7381 |  |  |  |  | Chapisco | 87905SINAPI
88316 | SINAPI | COMPOSICAO | Original | SERVENTE COM ENCARGOS COMPLEMENTARES | h | 0.0575 | 0 | 0 | 28.0491 | 1.6128 | 23.0791 | 1.327 | 0 | 0 | 0 | 0 | 0 | 0 | 0 | 0 | 0 | 0 | 4.97 | 0.28578 | 28.0491 | 1.6128
88309 | SINAPI | COMPOSICAO | Original | PEDREIRO COM ENCARGOS COMPLEMENTARES | h | 0.1724 | 0 | 0 | 38.1069 | 6.5696 | 33.0869 | 5.7042 | 0 | 0 | 0 | 0 | 0 | 0 | 0 | 0 | 0 | 0 | 5.02 | 0.86545 | 38.1069 | 6.5696
87313 | SINAPI | COMPOSICAO | Original | ARGAMASSA TRAÇO 1:3 (EM VOLUME DE CIMENTO E AREIA GROSSA ÚMIDA) PARA CHAPISCO CONVENCIONAL, PREPARO MECÂNICO COM BETONEIRA 400 L. AF_08/2019 | m³ | 0.0037 | 525.467 | 1.9442 | 165.2363 | 0.61137 | 145.7919 | 0.53943 | 2.1712 | 0.0080335 | 0 | 0 | 0 | 0 | 0 | 0 | 0 | 0 | 17.2731 | 0.063911 | 690.7033 | 2.5556
87879 | SINAPI |  | Original | CHAPISCO APLICADO EM ALVENARIAS E ESTRUTURAS DE CONCRETO INTERNAS, COM COLHER DE PEDREIRO. ARGAMASSA TRAÇO 1:3 COM PREPARO EM BETONEIRA 400L. AF_10/2022 | m² |  |  | 1.9442 |  | 3.9217 |  | 3.3812 |  | 0.0080335 |  | 0 |  | 0 |  | 0 |  | 0 |  | 0.53251 |  | 5.8659 |  |  |  |  | Chapisco | 87879SINAPI
88316 | SINAPI | COMPOSICAO | Original | SERVENTE COM ENCARGOS COMPLEMENTARES | h | 0.0255 | 0 | 0 | 28.0491 | 0.71525 | 23.0791 | 0.58852 | 0 | 0 | 0 | 0 | 0 | 0 | 0 | 0 | 0 | 0 | 4.97 | 0.12673 | 28.0491 | 0.71525
88309 | SINAPI | COMPOSICAO | Original | PEDREIRO COM ENCARGOS COMPLEMENTARES | h | 0.0681 | 0 | 0 | 38.1069 | 2.5951 | 33.0869 | 2.2532 | 0 | 0 | 0 | 0 | 0 | 0 | 0 | 0 | 0 | 0 | 5.02 | 0.34186 | 38.1069 | 2.5951
87313 | SINAPI | COMPOSICAO | Original | ARGAMASSA TRAÇO 1:3 (EM VOLUME DE CIMENTO E AREIA GROSSA ÚMIDA) PARA CHAPISCO CONVENCIONAL, PREPARO MECÂNICO COM BETONEIRA 400 L. AF_08/2019 | m³ | 0.0037 | 525.467 | 1.9442 | 165.2363 | 0.61137 | 145.7919 | 0.53943 | 2.1712 | 0.0080335 | 0 | 0 | 0 | 0 | 0 | 0 | 0 | 0 | 17.2731 | 0.063911 | 690.7033 | 2.5556
87786 | SINAPI |  | Original | EMBOÇO OU MASSA ÚNICA EM ARGAMASSA TRAÇO 1:2:8, PREPARO MANUAL, APLICADA MANUALMENTE EM PANOS DE FACHADA COM PRESENÇA DE VÃOS, ESPESSURA DE 45 MM. AF_08/2022 | m² |  |  | 29.0754 |  | 73.9286 |  | 62.3345 |  | 0 |  | 0 |  | 0 |  | 0 |  | 0 |  | 11.5941 |  | 103.0039 |  |  |  |  | Massa Única Externa | 87786SINAPI
88316 | SINAPI | COMPOSICAO | Original | SERVENTE COM ENCARGOS COMPLEMENTARES | h | 0.869 | 0 | 0 | 28.0491 | 24.3747 | 23.0791 | 20.0558 | 0 | 0 | 0 | 0 | 0 | 0 | 0 | 0 | 0 | 0 | 4.97 | 4.3189 | 28.0491 | 24.3747
88309 | SINAPI | COMPOSICAO | Original | PEDREIRO COM ENCARGOS COMPLEMENTARES | h | 0.869 | 0 | 0 | 38.1069 | 33.1149 | 33.0869 | 28.7525 | 0 | 0 | 0 | 0 | 0 | 0 | 0 | 0 | 0 | 0 | 5.02 | 4.3624 | 38.1069 | 33.1149
87369 | SINAPI | COMPOSICAO | Original | ARGAMASSA TRAÇO 1:2:8 (EM VOLUME DE CIMENTO, CAL E AREIA MÉDIA ÚMIDA) PARA EMBOÇO/MASSA ÚNICA/ASSENTAMENTO DE ALVENARIA DE VEDAÇÃO, PREPARO MANUAL. AF_08/2019 | m³ | 0.0528 | 510.4491 | 26.9517 | 311.3452 | 16.439 | 256.1782 | 13.5262 | 0 | 0 | 0 | 0 | 0 | 0 | 0 | 0 | 0 | 0 | 55.167 | 2.9128 | 821.7943 | 43.3907
37411 | SINAPI | INSUMO | Original | TELA DE ACO SOLDADA GALVANIZADA/ZINCADA PARA ALVENARIA, FIO D = *1,24 MM, MALHA 25 X 25 MM | m² | 0.1388 | 15.3 | 2.1236 | 0 | 0 | 0 | 0 | 0 | 0 | 0 | 0 | 0 | 0 | 0 | 0 | 0 | 0 | 0 | 0 | 15.3 | 2.1236
87532 | SINAPI |  | Original | EMBOÇO, EM ARGAMASSA TRAÇO 1:2:8, PREPARO MANUAL, APLICADO MANUALMENTE EM PAREDES INTERNAS DE AMBIENTES COM ÁREA ENTRE 5M² E 10M², E = 17,5MM, COM TALISCAS. AF_03/2024 | m² |  |  | 15.5177 |  | 32.4132 |  | 27.4324 |  | 0 |  | 0 |  | 0 |  | 0 |  | 0 |  | 4.9808 |  | 47.9308 |  |  |  |  | Massa Única Interna | 87532SINAPI
88316 | SINAPI | COMPOSICAO | Original | SERVENTE COM ENCARGOS COMPLEMENTARES | h | 0.2201 | 0 | 0 | 28.0491 | 6.1736 | 23.0791 | 5.0797 | 0 | 0 | 0 | 0 | 0 | 0 | 0 | 0 | 0 | 0 | 4.97 | 1.0939 | 28.0491 | 6.1736
88309 | SINAPI | COMPOSICAO | Original | PEDREIRO COM ENCARGOS COMPLEMENTARES | h | 0.4402 | 0 | 0 | 38.1069 | 16.7746 | 33.0869 | 14.5648 | 0 | 0 | 0 | 0 | 0 | 0 | 0 | 0 | 0 | 0 | 5.02 | 2.2098 | 38.1069 | 16.7746
87369 | SINAPI | COMPOSICAO | Original | ARGAMASSA TRAÇO 1:2:8 (EM VOLUME DE CIMENTO, CAL E AREIA MÉDIA ÚMIDA) PARA EMBOÇO/MASSA ÚNICA/ASSENTAMENTO DE ALVENARIA DE VEDAÇÃO, PREPARO MANUAL. AF_08/2019 | m³ | 0.0304 | 510.4491 | 15.5177 | 311.3452 | 9.4649 | 256.1782 | 7.7878 | 0 | 0 | 0 | 0 | 0 | 0 | 0 | 0 | 0 | 0 | 55.167 | 1.6771 | 821.7943 | 24.9825
88496 | SINAPI |  | Original | EMASSAMENTO COM MASSA LÁTEX, APLICAÇÃO EM TETO, DUAS DEMÃOS, LIXAMENTO MANUAL. AF_04/2023 | m² |  |  | 5.4639 |  | 34.6125 |  | 28.3607 |  | 0 |  | 0 |  | 0 |  | 0 |  | 0 |  | 6.2517 |  | 40.0764 |  |  |  |  | Pintura Interna | 88496SINAPI
88316 | SINAPI | COMPOSICAO | Original | SERVENTE COM ENCARGOS COMPLEMENTARES | h | 0.2473 | 0 | 0 | 28.0491 | 6.9365 | 23.0791 | 5.7075 | 0 | 0 | 0 | 0 | 0 | 0 | 0 | 0 | 0 | 0 | 4.97 | 1.2291 | 28.0491 | 6.9365
88310 | SINAPI | COMPOSICAO | Original | PINTOR COM ENCARGOS COMPLEMENTARES | h | 0.7419 | 0 | 0 | 37.3041 | 27.6759 | 30.5341 | 22.6533 | 0 | 0 | 0 | 0 | 0 | 0 | 0 | 0 | 0 | 0 | 6.77 | 5.0227 | 37.3041 | 27.6759
43626 | SINAPI | INSUMO | Original | MASSA CORRIDA PARA SUPERFICIES DE AMBIENTES INTERNOS | kg | 1.3389 | 4 | 5.3556 | 0 | 0 | 0 | 0 | 0 | 0 | 0 | 0 | 0 | 0 | 0 | 0 | 0 | 0 | 0 | 0 | 4 | 5.3556
3767 | SINAPI | INSUMO | Original | LIXA EM FOLHA PARA PAREDE OU MADEIRA, NUMERO 120, COR VERMELHA | un | 0.0802 | 1.35 | 0.10827 | 0 | 0 | 0 | 0 | 0 | 0 | 0 | 0 | 0 | 0 | 0 | 0 | 0 | 0 | 0 | 0 | 1.35 | 0.10827
0091 | PRÓPRIA |  | Original | FUNDO SELADOR ACRÍLICO, APLICAÇÃO MANUAL, UMA DEMÃO. | m² |  |  | 2.2208 |  | 3.1071 |  | 2.5459 |  | 0 |  | 0 |  | 0 |  | 0 |  | 0 |  | 0.56122 |  | 5.3279 |  |  |  |  | Geral | 0091PRÓPRIA
0014 | PRÓPRIA | INSUMO | Original | SELADOR ACRÍLICO COMO REFERÊNCIA SUVINIL/SHERWIN WILLIAMS. | L | 0.1666 | 13.33 | 2.2208 | 0 | 0 | 0 | 0 | 0 | 0 | 0 | 0 | 0 | 0 | 0 | 0 | 0 | 0 | 0 | 0 | 13.33 | 2.2208
88310 | SINAPI | COMPOSICAO | Original | PINTOR COM ENCARGOS COMPLEMENTARES | h | 0.0666 | 0 | 0 | 37.3041 | 2.4845 | 30.5341 | 2.0336 | 0 | 0 | 0 | 0 | 0 | 0 | 0 | 0 | 0 | 0 | 6.77 | 0.45088 | 37.3041 | 2.4845
88316 | SINAPI | COMPOSICAO | Original | SERVENTE COM ENCARGOS COMPLEMENTARES | h | 0.0222 | 0 | 0 | 28.0491 | 0.62269 | 23.0791 | 0.51236 | 0 | 0 | 0 | 0 | 0 | 0 | 0 | 0 | 0 | 0 | 4.97 | 0.11033 | 28.0491 | 0.62269
0092 | PRÓPRIA |  | Original | PINTURA LÁTEX ACRÍLICA PREMIUM NA COR PRATA, APLICAÇÃO MANUAL EM PAREDES, DUAS DEMÃOS. | m² |  |  | 16.1874 |  | 7.6102 |  | 6.2356 |  | 0 |  | 0 |  | 0 |  | 0 |  | 0 |  | 1.3746 |  | 23.7976 |  |  |  |  | Geral | 0092PRÓPRIA
0015 | PRÓPRIA | INSUMO | Original | TINTA ACRÍLICA PREMIUM FOSCA NA COR PRATA. | L | 0.23 | 70.38 | 16.1874 | 0 | 0 | 0 | 0 | 0 | 0 | 0 | 0 | 0 | 0 | 0 | 0 | 0 | 0 | 0 | 0 | 70.38 | 16.1874
88310 | SINAPI | COMPOSICAO | Original | PINTOR COM ENCARGOS COMPLEMENTARES | h | 0.1631 | 0 | 0 | 37.3041 | 6.0843 | 30.5341 | 4.9801 | 0 | 0 | 0 | 0 | 0 | 0 | 0 | 0 | 0 | 0 | 6.77 | 1.1042 | 37.3041 | 6.0843
88316 | SINAPI | COMPOSICAO | Original | SERVENTE COM ENCARGOS COMPLEMENTARES | h | 0.0544 | 0 | 0 | 28.0491 | 1.5259 | 23.0791 | 1.2555 | 0 | 0 | 0 | 0 | 0 | 0 | 0 | 0 | 0 | 0 | 4.97 | 0.27037 | 28.0491 | 1.5259
0093 | PRÓPRIA |  | Original | EXECUÇÃO DE PASSEIO (CALÇADA) COM CONCRETO MOLDADO IN LOCO, USINADO, ACABAMENTO ESTAMPADO, ESPESSURA 6 CM, NÃO ARMADO - (BASEADA SINAPI 95002) | m² |  |  | 52.4354 |  | 10.5576 |  | 9.0491 |  | 0 |  | 0 |  | 0 |  | 0 |  | 0 |  | 1.5085 |  | 62.993 |  |  |  |  | Geral | 0093PRÓPRIA
88262 | SINAPI | COMPOSICAO | Original | CARPINTEIRO DE FORMAS COM ENCARGOS COMPLEMENTARES | h | 0.0976 | 0 | 0 | 40.945 | 3.9962 | 36.375 | 3.5502 | 0 | 0 | 0 | 0 | 0 | 0 | 0 | 0 | 0 | 0 | 4.57 | 0.44603 | 40.945 | 3.9962
88309 | SINAPI | COMPOSICAO | Original | PEDREIRO COM ENCARGOS COMPLEMENTARES | h | 0.0578 | 0 | 0 | 38.1069 | 2.2026 | 33.0869 | 1.9124 | 0 | 0 | 0 | 0 | 0 | 0 | 0 | 0 | 0 | 0 | 5.02 | 0.29016 | 38.1069 | 2.2026
88316 | SINAPI | COMPOSICAO | Original | SERVENTE COM ENCARGOS COMPLEMENTARES | h | 0.1554 | 0 | 0 | 28.0491 | 4.3588 | 23.0791 | 3.5865 | 0 | 0 | 0 | 0 | 0 | 0 | 0 | 0 | 0 | 0 | 4.97 | 0.77234 | 28.0491 | 4.3588
34492 | SINAPI | INSUMO | Original | CONCRETO USINADO BOMBEAVEL, CLASSE DE RESISTENCIA C20, COM BRITA 0 E 1, SLUMP = 100 +/- 20 MM, EXCLUI SERVICO DE BOMBEAMENTO (NBR 8953) | m³ | 0.0739 | 615.84 | 45.5106 | 0 | 0 | 0 | 0 | 0 | 0 | 0 | 0 | 0 | 0 | 0 | 0 | 0 | 0 | 0 | 0 | 615.84 | 45.5106
43144 | SINAPI | INSUMO | Original | DESMOLDANTE PARA CONCRETO ESTAMPADO | kg | 0.0667 | 29.21 | 1.9483 | 0 | 0 | 0 | 0 | 0 | 0 | 0 | 0 | 0 | 0 | 0 | 0 | 0 | 0 | 0 | 0 | 29.21 | 1.9483
5068 | SINAPI | INSUMO | Original | PREGO DE ACO POLIDO COM CABECA 17 X 21 (2 X 11) | kg | 0.024 | 15.13 | 0.36312 | 0 | 0 | 0 | 0 | 0 | 0 | 0 | 0 | 0 | 0 | 0 | 0 | 0 | 0 | 0 | 0 | 15.13 | 0.36312
4517 | SINAPI | INSUMO | Original | SARRAFO *2,5 X 7,5* CM EM PINUS, MISTA OU EQUIVALENTE DA REGIAO - BRUTA | m | 0.45 | 2.45 | 1.1025 | 0 | 0 | 0 | 0 | 0 | 0 | 0 | 0 | 0 | 0 | 0 | 0 | 0 | 0 | 0 | 0 | 2.45 | 1.1025
43143 | SINAPI | INSUMO | Original | SELANTE ACRILICO PARA TRATAMENTO / ACABAMENTO SUPERFICIAL DE CONCRETO ESTAMPADO, APARENTE, PEDRAS E OUTROS | l | 0.1636 | 21.46 | 3.5109 | 0 | 0 | 0 | 0 | 0 | 0 | 0 | 0 | 0 | 0 | 0 | 0 | 0 | 0 | 0 | 0 | 21.46 | 3.5109
0094 | PRÓPRIA |  | Original | PINTURA DE PISO COM TINTA ACRÍLICA, APLICAÇÃO MANUAL, 2 DEMÃOS, INCLUSO FUNDO PREPARADOR. | m² |  |  | 183.1242 |  | 13.4843 |  | 11.051 |  | 0 |  | 0 |  | 0 |  | 0 |  | 0 |  | 2.4333 |  | 196.6085 |  |  |  |  | Geral | 0094PRÓPRIA
88310 | SINAPI | COMPOSICAO | Original | PINTOR COM ENCARGOS COMPLEMENTARES | h | 0.275 | 0 | 0 | 37.3041 | 10.2586 | 30.5341 | 8.3969 | 0 | 0 | 0 | 0 | 0 | 0 | 0 | 0 | 0 | 0 | 6.77 | 1.8618 | 37.3041 | 10.2586
88316 | SINAPI | COMPOSICAO | Original | SERVENTE COM ENCARGOS COMPLEMENTARES | h | 0.115 | 0 | 0 | 28.0491 | 3.2256 | 23.0791 | 2.6541 | 0 | 0 | 0 | 0 | 0 | 0 | 0 | 0 | 0 | 0 | 4.97 | 0.57155 | 28.0491 | 3.2256
12815 | SINAPI | INSUMO | Original | FITA CREPE ROLO DE *25* MM X 50 M | un | 10.01 | 15.02 | 150.3502 | 0 | 0 | 0 | 0 | 0 | 0 | 0 | 0 | 0 | 0 | 0 | 0 | 0 | 0 | 0 | 0 | 15.02 | 150.3502
6085 | SINAPI | INSUMO | Original | SELADOR ACRILICO OPACO PREMIUM INTERIOR/EXTERIOR | l | 0.16 | 7.9 | 1.264 | 0 | 0 | 0 | 0 | 0 | 0 | 0 | 0 | 0 | 0 | 0 | 0 | 0 | 0 | 0 | 0 | 7.9 | 1.264
0016 | PRÓPRIA | INSUMO | Original | TINTA ACRÍLICA PARA PISO REFERÊNCIA SHERWIN WILLIAMS. | L | 1 | 31.51 | 31.51 | 0 | 0 | 0 | 0 | 0 | 0 | 0 | 0 | 0 | 0 | 0 | 0 | 0 | 0 | 0 | 0 | 31.51 | 31.51
0095 | PRÓPRIA |  | Original | PEDRA PORTUGUESA,EM DUAS CORES | m² |  |  | 167.43 |  | 61.7607 |  | 52.3901 |  | 0 |  | 0 |  | 0 |  | 0 |  | 0 |  | 9.3706 |  | 229.1907 |  |  |  |  | Geral | 0095PRÓPRIA
88260 | SINAPI | COMPOSICAO | Original | CALCETEIRO COM ENCARGOS COMPLEMENTARES | h | 0.938 | 0 | 0 | 37.7939 | 35.4507 | 32.7739 | 30.7419 | 0 | 0 | 0 | 0 | 0 | 0 | 0 | 0 | 0 | 0 | 5.02 | 4.7088 | 37.7939 | 35.4507
88316 | SINAPI | COMPOSICAO | Original | SERVENTE COM ENCARGOS COMPLEMENTARES | h | 0.938 | 0 | 0 | 28.0491 | 26.3101 | 23.0791 | 21.6482 | 0 | 0 | 0 | 0 | 0 | 0 | 0 | 0 | 0 | 0 | 4.97 | 4.6619 | 28.0491 | 26.3101
4708 | SINAPI | INSUMO | Original | PEDRA PORTUGUESA OU PETIT PAVE, BRANCA OU PRETA | m² | 1 | 163.17 | 163.17 | 0 | 0 | 0 | 0 | 0 | 0 | 0 | 0 | 0 | 0 | 0 | 0 | 0 | 0 | 0 | 0 | 163.17 | 163.17
6076 | SINAPI | INSUMO | Original | SAIBRO PARA ARGAMASSA (COLETADO NO COMERCIO) | m³ | 0.06 | 71 | 4.26 | 0 | 0 | 0 | 0 | 0 | 0 | 0 | 0 | 0 | 0 | 0 | 0 | 0 | 0 | 0 | 0 | 71 | 4.26
94990 | SINAPI |  | Original | EXECUÇÃO DE PASSEIO (CALÇADA) OU PISO DE CONCRETO COM CONCRETO MOLDADO IN LOCO, FEITO EM OBRA, ACABAMENTO CONVENCIONAL, NÃO ARMADO. AF_08/2022 | m³ |  |  | 606.7532 |  | 369.728 |  | 314.879 |  | 1.1984 |  | 0 |  | 0 |  | 0 |  | 0 |  | 53.6506 |  | 976.4813 |  |  |  |  | Passeios de Concreto | 94990SINAPI
94964 | SINAPI | COMPOSICAO | Original | CONCRETO FCK = 20MPA, TRAÇO 1:2,7:3 (EM MASSA SECA DE CIMENTO/ AREIA MÉDIA/ BRITA 1) - PREPARO MECÂNICO COM BETONEIRA 400 L. AF_05/2021 | m³ | 1.2315 | 474.9159 | 584.8589 | 133.077 | 163.8843 | 112.6186 | 138.6898 | 0.9731 | 1.1984 | 0 | 0 | 0 | 0 | 0 | 0 | 0 | 0 | 19.4853 | 23.9961 | 607.9929 | 748.7432
88316 | SINAPI | COMPOSICAO | Original | SERVENTE COM ENCARGOS COMPLEMENTARES | h | 3.0417 | 0 | 0 | 28.0491 | 85.317 | 23.0791 | 70.1998 | 0 | 0 | 0 | 0 | 0 | 0 | 0 | 0 | 0 | 0 | 4.97 | 15.1172 | 28.0491 | 85.317
88309 | SINAPI | COMPOSICAO | Original | PEDREIRO COM ENCARGOS COMPLEMENTARES | h | 1.4149 | 0 | 0 | 38.1069 | 53.9174 | 33.0869 | 46.8146 | 0 | 0 | 0 | 0 | 0 | 0 | 0 | 0 | 0 | 0 | 5.02 | 7.1028 | 38.1069 | 53.9174
88262 | SINAPI | COMPOSICAO | Original | CARPINTEIRO DE FORMAS COM ENCARGOS COMPLEMENTARES | h | 1.6268 | 0 | 0 | 40.945 | 66.6093 | 36.375 | 59.1748 | 0 | 0 | 0 | 0 | 0 | 0 | 0 | 0 | 0 | 0 | 4.57 | 7.4345 | 40.945 | 66.6093
5068 | SINAPI | INSUMO | Original | PREGO DE ACO POLIDO COM CABECA 17 X 21 (2 X 11) | kg | 0.2994 | 15.13 | 4.5299 | 0 | 0 | 0 | 0 | 0 | 0 | 0 | 0 | 0 | 0 | 0 | 0 | 0 | 0 | 0 | 0 | 15.13 | 4.5299
4517 | SINAPI | INSUMO | Original | SARRAFO *2,5 X 7,5* CM EM PINUS, MISTA OU EQUIVALENTE DA REGIAO - BRUTA | m | 2.5 | 2.45 | 6.125 | 0 | 0 | 0 | 0 | 0 | 0 | 0 | 0 | 0 | 0 | 0 | 0 | 0 | 0 | 0 | 0 | 2.45 | 6.125
4509 | SINAPI | INSUMO | Original | SARRAFO *2,5 X 10* CM EM PINUS, MISTA OU EQUIVALENTE DA REGIAO - BRUTA | m | 3.125 | 3.56 | 11.125 | 0 | 0 | 0 | 0 | 0 | 0 | 0 | 0 | 0 | 0 | 0 | 0 | 0 | 0 | 0 | 0 | 3.56 | 11.125
2692 | SINAPI | INSUMO | Original | DESMOLDANTE PROTETOR PARA FORMAS DE MADEIRA, DE BASE OLEOSA EMULSIONADA EM AGUA | l | 0.0213 | 5.37 | 0.11438 | 0 | 0 | 0 | 0 | 0 | 0 | 0 | 0 | 0 | 0 | 0 | 0 | 0 | 0 | 0 | 0 | 5.37 | 0.11438
0096 | PRÓPRIA |  | Original | VENEZIANA DE VENTILAÇÃO FIXA - FORNECIMENTO E INSTALAÇÃO. | m² |  |  | 747.5 |  | 26.4624 |  | 22.4664 |  | 0 |  | 0 |  | 0 |  | 0 |  | 0 |  | 3.996 |  | 773.9624 |  |  |  |  | Geral | 0096PRÓPRIA
88309 | SINAPI | COMPOSICAO | Original | PEDREIRO COM ENCARGOS COMPLEMENTARES | h | 0.4 | 0 | 0 | 38.1069 | 15.2428 | 33.0869 | 13.2348 | 0 | 0 | 0 | 0 | 0 | 0 | 0 | 0 | 0 | 0 | 5.02 | 2.008 | 38.1069 | 15.2428
88316 | SINAPI | COMPOSICAO | Original | SERVENTE COM ENCARGOS COMPLEMENTARES | h | 0.4 | 0 | 0 | 28.0491 | 11.2196 | 23.0791 | 9.2316 | 0 | 0 | 0 | 0 | 0 | 0 | 0 | 0 | 0 | 0 | 4.97 | 1.988 | 28.0491 | 11.2196
0017 | PRÓPRIA | INSUMO | Original | VENEZIANA DE VENTILAÇÃO FIXA - FORNECIMENTO E INSTALAÇÃO. | m² | 1 | 747.5 | 747.5 | 0 | 0 | 0 | 0 | 0 | 0 | 0 | 0 | 0 | 0 | 0 | 0 | 0 | 0 | 0 | 0 | 747.5 | 747.5
0097 | PRÓPRIA |  | Original | PORTA DE FERRO VENEZIANA 2,10X0,80M - FORNECIMENTO E INSTALAÇÃO. | un |  |  | 413.8119 |  | 143.2042 |  | 122.4853 |  | 0 |  | 0 |  | 0 |  | 0 |  | 0 |  | 20.7189 |  | 557.0161 |  |  |  |  | Geral | 0097PRÓPRIA
88629 | SINAPI | COMPOSICAO | Original | ARGAMASSA TRAÇO 1:3 (EM VOLUME DE CIMENTO E AREIA MÉDIA ÚMIDA), PREPARO MANUAL. AF_08/2019 | m³ | 0.015 | 592.1252 | 8.8819 | 240.381 | 3.6057 | 197.7881 | 2.9668 | 0 | 0 | 0 | 0 | 0 | 0 | 0 | 0 | 0 | 0 | 42.5929 | 0.63889 | 832.5062 | 12.4876
88251 | SINAPI | COMPOSICAO | Original | AUXILIAR DE SERRALHEIRO COM ENCARGOS COMPLEMENTARES | h | 1.5 | 0 | 0 | 30.0758 | 45.1138 | 25.0558 | 37.5838 | 0 | 0 | 0 | 0 | 0 | 0 | 0 | 0 | 0 | 0 | 5.02 | 7.53 | 30.0758 | 45.1138
88315 | SINAPI | COMPOSICAO | Original | SERRALHEIRO COM ENCARGOS COMPLEMENTARES | h | 2.5 | 0 | 0 | 37.7939 | 94.4847 | 32.7739 | 81.9347 | 0 | 0 | 0 | 0 | 0 | 0 | 0 | 0 | 0 | 0 | 5.02 | 12.55 | 37.7939 | 94.4847
11964 | SINAPI | INSUMO | Original | PARAFUSO DE ACO ZINCADO, TIPO CHUMBADOR PARABOLT, DIAMETRO 3/8", COMPRIMENTO 75 MM | un | 8 | 2.89 | 23.12 | 0 | 0 | 0 | 0 | 0 | 0 | 0 | 0 | 0 | 0 | 0 | 0 | 0 | 0 | 0 | 0 | 2.89 | 23.12
0018 | PRÓPRIA | INSUMO | Original | PORTA DE FERRO VENEZIANA 2,10X0,80M | un | 1 | 381.81 | 381.81 | 0 | 0 | 0 | 0 | 0 | 0 | 0 | 0 | 0 | 0 | 0 | 0 | 0 | 0 | 0 | 0 | 381.81 | 381.81
0098 | PRÓPRIA |  | Original | TELA MOSQUITEIRA INOX MALHA 16 FIO 32 - FORNECIMENTO E INSTALAÇÃO. | m² |  |  | 129.4829 |  | 17.7392 |  | 15.2292 |  | 0 |  | 0 |  | 0 |  | 0 |  | 0 |  | 2.51 |  | 147.2221 |  |  |  |  | Geral | 0098PRÓPRIA
88251 | SINAPI | COMPOSICAO | Original | AUXILIAR DE SERRALHEIRO COM ENCARGOS COMPLEMENTARES | h | 0.15 | 0 | 0 | 30.0758 | 4.5114 | 25.0558 | 3.7584 | 0 | 0 | 0 | 0 | 0 | 0 | 0 | 0 | 0 | 0 | 5.02 | 0.753 | 30.0758 | 4.5114
88315 | SINAPI | COMPOSICAO | Original | SERRALHEIRO COM ENCARGOS COMPLEMENTARES | h | 0.35 | 0 | 0 | 37.7939 | 13.2279 | 32.7739 | 11.4709 | 0 | 0 | 0 | 0 | 0 | 0 | 0 | 0 | 0 | 0 | 5.02 | 1.757 | 37.7939 | 13.2279
40547 | SINAPI | INSUMO | Original | PARAFUSO ZINCADO, AUTO BROCANTE, FLANGEADO, 4,2 MM X 19 MM | CENTO | 0.12 | 33.08 | 3.9696 | 0 | 0 | 0 | 0 | 0 | 0 | 0 | 0 | 0 | 0 | 0 | 0 | 0 | 0 | 0 | 0 | 33.08 | 3.9696
34360 | SINAPI | INSUMO | Original | PERFIL DE ALUMINIO ANODIZADO | kg | 0.695 | 66.94 | 46.5233 | 0 | 0 | 0 | 0 | 0 | 0 | 0 | 0 | 0 | 0 | 0 | 0 | 0 | 0 | 0 | 0 | 66.94 | 46.5233
0019 | PRÓPRIA | INSUMO | Original | TELA MOSQUITEIRA INOX MALHA 16 FIO 32. | m² | 1 | 78.99 | 78.99 | 0 | 0 | 0 | 0 | 0 | 0 | 0 | 0 | 0 | 0 | 0 | 0 | 0 | 0 | 0 | 0 | 78.99 | 78.99
0099 | PRÓPRIA |  | Original | LIXEIRA METÁLICA RETANGULAR 1,50 × 0,60 × 0,80 m, COM BASES DE CONCRETO PARA FIXAÇÃO DA LIXEIRA. FORNECIMENTO E INSTALAÇÃO. | un |  |  | 354.6698 |  | 570.3354 |  | 485.3624 |  | 0.074149 |  | 0 |  | 0 |  | 0 |  | 0 |  | 84.8989 |  | 925.0052 |  |  |  |  | Geral | 0099PRÓPRIA
88251 | SINAPI | COMPOSICAO | Original | AUXILIAR DE SERRALHEIRO COM ENCARGOS COMPLEMENTARES | h | 4 | 0 | 0 | 30.0758 | 120.3034 | 25.0558 | 100.2234 | 0 | 0 | 0 | 0 | 0 | 0 | 0 | 0 | 0 | 0 | 5.02 | 20.08 | 30.0758 | 120.3034
94965 | SINAPI | COMPOSICAO | Original | CONCRETO FCK = 25MPA, TRAÇO 1:2,3:2,7 (EM MASSA SECA DE CIMENTO/ AREIA MÉDIA/ BRITA 1) - PREPARO MECÂNICO COM BETONEIRA 400 L. AF_05/2021 | m³ | 0.064 | 506.5574 | 32.4197 | 121.4153 | 7.7706 | 102.7491 | 6.5759 | 0.88766 | 0.056811 | 0 | 0 | 0 | 0 | 0 | 0 | 0 | 0 | 17.7785 | 1.1378 | 627.9728 | 40.1903
96523 | SINAPI | COMPOSICAO | Original | ESCAVAÇÃO MANUAL PARA BLOCO DE COROAMENTO OU SAPATA (INCLUINDO ESCAVAÇÃO PARA COLOCAÇÃO DE FÔRMAS). AF_01/2024 | m³ | 0.064 | 0 | 0 | 124.4928 | 7.9675 | 104.1073 | 6.6629 | 0 | 0 | 0 | 0 | 0 | 0 | 0 | 0 | 0 | 0 | 20.3855 | 1.3047 | 124.4928 | 7.9675
88309 | SINAPI | COMPOSICAO | Original | PEDREIRO COM ENCARGOS COMPLEMENTARES | h | 0.8 | 0 | 0 | 38.1069 | 30.4855 | 33.0869 | 26.4695 | 0 | 0 | 0 | 0 | 0 | 0 | 0 | 0 | 0 | 0 | 5.02 | 4.016 | 38.1069 | 30.4855
88310 | SINAPI | COMPOSICAO | Original | PINTOR COM ENCARGOS COMPLEMENTARES | h | 1.5 | 0 | 0 | 37.3041 | 55.9562 | 30.5341 | 45.8012 | 0 | 0 | 0 | 0 | 0 | 0 | 0 | 0 | 0 | 0 | 6.77 | 10.155 | 37.3041 | 55.9562
93382 | SINAPI | COMPOSICAO | Original | REATERRO MANUAL DE VALAS, COM COMPACTADOR DE SOLOS DE PERCUSSÃO. AF_08/2023 | m³ | 0.02 | 2.5069 | 0.050138 | 31.1225 | 0.62245 | 25.5879 | 0.51176 | 0.86695 | 0.017339 | 0 | 0 | 0 | 0 | 0 | 0 | 0 | 0 | 4.6677 | 0.093353 | 33.6294 | 0.67259
88315 | SINAPI | COMPOSICAO | Original | SERRALHEIRO COM ENCARGOS COMPLEMENTARES | h | 8 | 0 | 0 | 37.7939 | 302.3512 | 32.7739 | 262.1912 | 0 | 0 | 0 | 0 | 0 | 0 | 0 | 0 | 0 | 0 | 5.02 | 40.16 | 37.7939 | 302.3512
88316 | SINAPI | COMPOSICAO | Original | SERVENTE COM ENCARGOS COMPLEMENTARES | h | 1.6 | 0 | 0 | 28.0491 | 44.8786 | 23.0791 | 36.9266 | 0 | 0 | 0 | 0 | 0 | 0 | 0 | 0 | 0 | 0 | 4.97 | 7.952 | 28.0491 | 44.8786
4777 | SINAPI | INSUMO | Original | CANTONEIRA ACO ABAS IGUAIS (QUALQUER BITOLA), ESPESSURA ENTRE 1/8" E 1/4" | kg | 30 | 8.02 | 240.6 | 0 | 0 | 0 | 0 | 0 | 0 | 0 | 0 | 0 | 0 | 0 | 0 | 0 | 0 | 0 | 0 | 8.02 | 240.6
10997 | SINAPI | INSUMO | Original | ELETRODO REVESTIDO AWS - E7018, DIAMETRO IGUAL A 4,00 MM | kg | 0.7 | 29.9 | 20.93 | 0 | 0 | 0 | 0 | 0 | 0 | 0 | 0 | 0 | 0 | 0 | 0 | 0 | 0 | 0 | 0 | 29.9 | 20.93
7307 | SINAPI | INSUMO | Original | FUNDO ANTICORROSIVO PARA METAIS FERROSOS (ZARCAO) | l | 0.4 | 43.45 | 17.38 | 0 | 0 | 0 | 0 | 0 | 0 | 0 | 0 | 0 | 0 | 0 | 0 | 0 | 0 | 0 | 0 | 43.45 | 17.38
11964 | SINAPI | INSUMO | Original | PARAFUSO DE ACO ZINCADO, TIPO CHUMBADOR PARABOLT, DIAMETRO 3/8", COMPRIMENTO 75 MM | un | 4 | 2.89 | 11.56 | 0 | 0 | 0 | 0 | 0 | 0 | 0 | 0 | 0 | 0 | 0 | 0 | 0 | 0 | 0 | 0 | 2.89 | 11.56
44739 | SINAPI | INSUMO | Original | PARAFUSO M16 EM ACO ZINCADO, CABECA SEXTAVADA, ROSCA INTEIRA, COMPRIMENTO 25 MM, DIAMETRO 16 MM | un | 8 | 2.16 | 17.28 | 0 | 0 | 0 | 0 | 0 | 0 | 0 | 0 | 0 | 0 | 0 | 0 | 0 | 0 | 0 | 0 | 2.16 | 17.28
43648 | SINAPI | INSUMO | Original | TINTA ESMALTE SINTETICO STANDARD FOSCO | l | 0.5 | 28.9 | 14.45 | 0 | 0 | 0 | 0 | 0 | 0 | 0 | 0 | 0 | 0 | 0 | 0 | 0 | 0 | 0 | 0 | 28.9 | 14.45
97670 | SINAPI |  | Original | ELETRODUTO FLEXÍVEL CORRUGADO, PEAD, DN 100 (4"), PARA REDE ENTERRADA DE DISTRIBUIÇÃO DE ENERGIA ELÉTRICA - FORNECIMENTO E INSTALAÇÃO. AF_12/2021 | m |  |  | 10.516 |  | 13.3291 |  | 11.5736 |  | 0 |  | 0 |  | 0 |  | 0 |  | 0 |  | 1.7554 |  | 23.8451 |  |  |  |  | Redes Enterradas de Distribuição Elétrica | 97670SINAPI
88264 | SINAPI | COMPOSICAO | Original | ELETRICISTA COM ENCARGOS COMPLEMENTARES | h | 0.1721 | 0 | 0 | 46.655 | 8.0293 | 41.555 | 7.1516 | 0 | 0 | 0 | 0 | 0 | 0 | 0 | 0 | 0 | 0 | 5.1 | 0.87771 | 46.655 | 8.0293
88247 | SINAPI | COMPOSICAO | Original | AUXILIAR DE ELETRICISTA COM ENCARGOS COMPLEMENTARES | h | 0.1721 | 0 | 0 | 30.7944 | 5.2997 | 25.6944 | 4.422 | 0 | 0 | 0 | 0 | 0 | 0 | 0 | 0 | 0 | 0 | 5.1 | 0.87771 | 30.7944 | 5.2997
39248 | SINAPI | INSUMO | Original | ELETRODUTO/DUTO PEAD FLEXIVEL PAREDE SIMPLES, CORRUGACAO HELICOIDAL, COR PRETA, SEM ROSCA, DE 4", CRC 680 N, PARA CABEAMENTO SUBTERRANEO (NBR 15715) | m | 1.1 | 9.56 | 10.516 | 0 | 0 | 0 | 0 | 0 | 0 | 0 | 0 | 0 | 0 | 0 | 0 | 0 | 0 | 0 | 0 | 9.56 | 10.516
93012 | SINAPI |  | Original | ELETRODUTO RÍGIDO ROSCÁVEL, PVC, DN 110 MM (4"), PARA REDE ENTERRADA DE DISTRIBUIÇÃO DE ENERGIA ELÉTRICA - FORNECIMENTO E INSTALAÇÃO. AF_12/2021 | m |  |  | 56.661 |  | 16.4967 |  | 14.3241 |  | 0 |  | 0 |  | 0 |  | 0 |  | 0 |  | 2.1726 |  | 73.1577 |  |  |  |  | Redes Enterradas de Distribuição Elétrica | 93012SINAPI
88264 | SINAPI | COMPOSICAO | Original | ELETRICISTA COM ENCARGOS COMPLEMENTARES | h | 0.213 | 0 | 0 | 46.655 | 9.9375 | 41.555 | 8.8512 | 0 | 0 | 0 | 0 | 0 | 0 | 0 | 0 | 0 | 0 | 5.1 | 1.0863 | 46.655 | 9.9375
88247 | SINAPI | COMPOSICAO | Original | AUXILIAR DE ELETRICISTA COM ENCARGOS COMPLEMENTARES | h | 0.213 | 0 | 0 | 30.7944 | 6.5592 | 25.6944 | 5.4729 | 0 | 0 | 0 | 0 | 0 | 0 | 0 | 0 | 0 | 0 | 5.1 | 1.0863 | 30.7944 | 6.5592
2683 | SINAPI | INSUMO | Original | ELETRODUTO DE PVC RIGIDO ROSCAVEL DE 4", SEM LUVA | m | 1.1 | 51.51 | 56.661 | 0 | 0 | 0 | 0 | 0 | 0 | 0 | 0 | 0 | 0 | 0 | 0 | 0 | 0 | 0 | 0 | 51.51 | 56.661
95726 | SINAPI |  | Original | ELETRODUTO RÍGIDO SOLDÁVEL, PVC, DN 20 MM (1/2"), APARENTE - FORNECIMENTO E INSTALAÇÃO. AF_01/2026 | m |  |  | 3.7468 |  | 15.1873 |  | 13.33 |  | 0 |  | 0 |  | 0 |  | 0 |  | 0 |  | 1.8573 |  | 18.9341 |  |  |  |  | Instalações Elétricas - Eletrodutos, Conexões e Conduletes Aparentes | 95726SINAPI
91170 | SINAPI | COMPOSICAO | Original | FIXAÇÃO DE TUBOS HORIZONTAIS DE PVC ÁGUA, PVC ESGOTO, PVC ÁGUA PLUVIAL, CPVC, PPR, COBRE OU AÇO, DIÂMETROS MENORES OU IGUAIS A 40 MM, COM ABRAÇADEIRA METÁLICA RÍGIDA TIPO U PERFIL 1 1/4", FIXADA EM PERFILADO EM LAJE. AF_09/2023_PS | m | 1 | 1.3928 | 1.3928 | 9.5692 | 9.5692 | 8.4045 | 8.4045 | 0 | 0 | 0 | 0 | 0 | 0 | 0 | 0 | 0 | 0 | 1.1647 | 1.1647 | 10.9621 | 10.9621
88264 | SINAPI | COMPOSICAO | Original | ELETRICISTA COM ENCARGOS COMPLEMENTARES | h | 0.090538 | 0 | 0 | 46.655 | 4.224 | 41.555 | 3.7623 | 0 | 0 | 0 | 0 | 0 | 0 | 0 | 0 | 0 | 0 | 5.1 | 0.46174 | 46.655 | 4.224
88247 | SINAPI | COMPOSICAO | Original | AUXILIAR DE ELETRICISTA COM ENCARGOS COMPLEMENTARES | h | 0.045269 | 0 | 0 | 30.7944 | 1.394 | 25.6944 | 1.1632 | 0 | 0 | 0 | 0 | 0 | 0 | 0 | 0 | 0 | 0 | 5.1 | 0.23087 | 30.7944 | 1.394
2676 | SINAPI | INSUMO | Original | ELETRODUTO DE PVC RIGIDO SOLDAVEL, CLASSE B, DE 20 MM | m | 1.0556 | 2.23 | 2.354 | 0 | 0 | 0 | 0 | 0 | 0 | 0 | 0 | 0 | 0 | 0 | 0 | 0 | 0 | 0 | 0 | 2.23 | 2.354
97894 | SINAPI |  | Original | CAIXA ENTERRADA ELÉTRICA RETANGULAR, EM ALVENARIA COM BLOCOS DE CONCRETO, FUNDO COM BRITA, DIMENSÕES INTERNAS: 1X1X0,6 M. AF_12/2020 | un |  |  | 327.9795 |  | 412.2404 |  | 344.1265 |  | 9.6681 |  | 0 |  | 0 |  | 0 |  | 0 |  | 58.4458 |  | 740.2199 |  |  |  |  | Caixas Enterradas | 97894SINAPI
101623 | SINAPI | COMPOSICAO | Original | PREPARO DE FUNDO DE VALA COM LARGURA MENOR QUE 1,5 M, COM CAMADA DE BRITA, LANÇAMENTO MECANIZADO. AF_01/2026 | m³ | 0.169 | 178.3528 | 30.1416 | 165.7542 | 28.0125 | 110.2379 | 18.6302 | 38.1875 | 6.4537 | 0 | 0 | 0 | 0 | 0 | 0 | 0 | 0 | 17.3287 | 2.9286 | 344.107 | 58.1541
100475 | SINAPI | COMPOSICAO | Original | ARGAMASSA TRAÇO 1:3 (EM VOLUME DE CIMENTO E AREIA MÉDIA ÚMIDA) COM ADIÇÃO DE IMPERMEABILIZANTE, PREPARO MECÂNICO COM BETONEIRA 400 L. AF_08/2019 | m³ | 0.0919 | 705.0024 | 64.7897 | 143.4246 | 13.1807 | 126.5555 | 11.6305 | 1.8822 | 0.17298 | 0 | 0 | 0 | 0 | 0 | 0 | 0 | 0 | 14.9869 | 1.3773 | 848.427 | 77.9704
97736 | SINAPI | COMPOSICAO | Original | PEÇA RETANGULAR PRÉ-MOLDADA, VOLUME DE CONCRETO ACIMA DE 100 LITROS, TAXA DE AÇO APROXIMADA DE 30KG/M³. AF_03/2024 | m³ | 0.1008 | 1000.8101 | 100.8817 | 778.6577 | 78.4887 | 660.2454 | 66.5527 | 5.4142 | 0.54575 | 0 | 0 | 0 | 0 | 0 | 0 | 0 | 0 | 112.9982 | 11.3902 | 1779.4678 | 179.3704
88316 | SINAPI | COMPOSICAO | Original | SERVENTE COM ENCARGOS COMPLEMENTARES | h | 3.7094 | 0 | 0 | 28.0491 | 104.0454 | 23.0791 | 85.6097 | 0 | 0 | 0 | 0 | 0 | 0 | 0 | 0 | 0 | 0 | 4.97 | 18.4357 | 28.0491 | 104.0454
88309 | SINAPI | COMPOSICAO | Original | PEDREIRO COM ENCARGOS COMPLEMENTARES | h | 4.7211 | 0 | 0 | 38.1069 | 179.9064 | 33.0869 | 156.2065 | 0 | 0 | 0 | 0 | 0 | 0 | 0 | 0 | 0 | 0 | 5.02 | 23.6999 | 38.1069 | 179.9064
87316 | SINAPI | COMPOSICAO | Original | ARGAMASSA TRAÇO 1:4 (EM VOLUME DE CIMENTO E AREIA GROSSA ÚMIDA) PARA CHAPISCO CONVENCIONAL, PREPARO MECÂNICO COM BETONEIRA 400 L. AF_08/2019 | m³ | 0.021 | 461.2296 | 9.6858 | 177.4691 | 3.7269 | 156.5913 | 3.2884 | 2.3303 | 0.048936 | 0 | 0 | 0 | 0 | 0 | 0 | 0 | 0 | 18.5475 | 0.3895 | 638.6987 | 13.4127
5679 | SINAPI | COMPOSICAO | Original | RETROESCAVADEIRA SOBRE RODAS COM CARREGADEIRA, TRAÇÃO 4X4, POTÊNCIA LÍQ. 88 HP, CAÇAMBA CARREG. CAP. MÍN. 1 M3, CAÇAMBA RETRO CAP. 0,26 M3, PESO OPERACIONAL MÍN. 6.674 KG, PROFUNDIDADE ESCAVAÇÃO MÁX. 4,37 M - CHI DIURNO. AF_06/2014 | CHI | 0.0402 | 0 | 0 | 71.4445 | 2.8721 | 36.8706 | 1.4822 | 30.8239 | 1.2391 | 0 | 0 | 0 | 0 | 0 | 0 | 0 | 0 | 3.75 | 0.15075 | 71.4445 | 2.8721
5678 | SINAPI | COMPOSICAO | Original | RETROESCAVADEIRA SOBRE RODAS COM CARREGADEIRA, TRAÇÃO 4X4, POTÊNCIA LÍQ. 88 HP, CAÇAMBA CARREG. CAP. MÍN. 1 M3, CAÇAMBA RETRO CAP. 0,26 M3, PESO OPERACIONAL MÍN. 6.674 KG, PROFUNDIDADE ESCAVAÇÃO MÁX. 4,37 M - CHP DIURNO. AF_06/2014 | CHP | 0.0197 | 57.9187 | 1.141 | 101.9201 | 2.0078 | 36.8706 | 0.72635 | 61.2995 | 1.2076 | 0 | 0 | 0 | 0 | 0 | 0 | 0 | 0 | 3.75 | 0.073875 | 159.8388 | 3.1488
650 | SINAPI | INSUMO | Original | BLOCO DE VEDACAO DE CONCRETO, 9 X 19 X 39 CM (CLASSE C - NBR 6136) | un | 32.7945 | 3.7 | 121.3397 | 0 | 0 | 0 | 0 | 0 | 0 | 0 | 0 | 0 | 0 | 0 | 0 | 0 | 0 | 0 | 0 | 3.7 | 121.3397
101799 | SINAPI |  | Original | TAMPA PARA CAIXA TIPO R2 E R3, EM FERRO FUNDIDO, DIMENSÕES INTERNAS: 0,55 X 1,10 M - FORNECIMENTO E INSTALAÇÃO. AF_12/2020 | un |  |  | 728.2081 |  | 101.0666 |  | 86.0982 |  | 0.012377 |  | 0 |  | 0 |  | 0 |  | 0 |  | 14.956 |  | 829.2747 |  |  |  |  | Poços de Visita e Caixas para Bocas de Lobo | 101799SINAPI
88628 | SINAPI | COMPOSICAO | Original | ARGAMASSA TRAÇO 1:3 (EM VOLUME DE CIMENTO E AREIA MÉDIA ÚMIDA), PREPARO MECÂNICO COM BETONEIRA 400 L. AF_08/2019 | m³ | 0.0072 | 592.7912 | 4.2681 | 130.8127 | 0.94185 | 115.4186 | 0.83101 | 1.719 | 0.012377 | 0 | 0 | 0 | 0 | 0 | 0 | 0 | 0 | 13.675 | 0.09846 | 723.6039 | 5.2099
88316 | SINAPI | COMPOSICAO | Original | SERVENTE COM ENCARGOS COMPLEMENTARES | h | 1.308 | 0 | 0 | 28.0491 | 36.6882 | 23.0791 | 30.1875 | 0 | 0 | 0 | 0 | 0 | 0 | 0 | 0 | 0 | 0 | 4.97 | 6.5008 | 28.0491 | 36.6882
88309 | SINAPI | COMPOSICAO | Original | PEDREIRO COM ENCARGOS COMPLEMENTARES | h | 1.6647 | 0 | 0 | 38.1069 | 63.4365 | 33.0869 | 55.0797 | 0 | 0 | 0 | 0 | 0 | 0 | 0 | 0 | 0 | 0 | 5.02 | 8.3568 | 38.1069 | 63.4365
11299 | SINAPI | INSUMO | Original | TAMPAO FOFO SIMPLES COM BASE / REQUADRO, R-2, CLASSE A15 CARGA MAX. 1,5 T, 550 X 1100 MM (COM INSCRICAO EM RELEVO DO TIPO DE REDE) | un | 1 | 723.94 | 723.94 | 0 | 0 | 0 | 0 | 0 | 0 | 0 | 0 | 0 | 0 | 0 | 0 | 0 | 0 | 0 | 0 | 723.94 | 723.94
0102 | PRÓPRIA |  | Original | CAIXA ENTERRADA ELÉTRICA RETANGULAR, EM ALVENARIA COM BLOCOS DE CONCRETO PRÉ MOLDADO, FUNDO COM BRITA, DIMENSÕES INTERNAS: 0,3X0,3X0,3 M COM TAMPA ARTICULADA PARA AMBIENTES DE TRÁFEGO DE VEÍCULOS PADRÃO B125. | un |  |  | 278.0698 |  | 166.4973 |  | 141.4999 |  | 0.61294 |  | 0 |  | 0 |  | 0 |  | 0 |  | 24.3844 |  | 444.5671 |  |  |  |  | Geral | 0102PRÓPRIA
97891 | SINAPI | COMPOSICAO | Original | CAIXA ENTERRADA ELÉTRICA RETANGULAR, EM ALVENARIA COM BLOCOS DE CONCRETO, FUNDO COM BRITA, DIMENSÕES INTERNAS: 0,4X0,4X0,4 M. AF_12/2020 | un | 1 | 91.0698 | 91.0698 | 166.4973 | 166.4973 | 141.4999 | 141.4999 | 0.61294 | 0.61294 | 0 | 0 | 0 | 0 | 0 | 0 | 0 | 0 | 24.3844 | 24.3844 | 257.5671 | 257.5671
0020 | PRÓPRIA | INSUMO | Original | TAMPÃO DE FERRO FUNDIDO 30X30 (B-125) ARTICULADO | un | 1 | 187 | 187 | 0 | 0 | 0 | 0 | 0 | 0 | 0 | 0 | 0 | 0 | 0 | 0 | 0 | 0 | 0 | 0 | 187 | 187
0103 | PRÓPRIA |  | Original | CAIXA DE PASSAGEM E INSPECAO EM CONCRETO 30x30x30cm COM TAMPA DE CONCRETO | un |  |  | 187.6472 |  | 119.9314 |  | 101.8571 |  | 0 |  | 0 |  | 0 |  | 0 |  | 0 |  | 18.0743 |  | 307.5786 |  |  |  |  | Geral | 0103PRÓPRIA
88309 | SINAPI | COMPOSICAO | Original | PEDREIRO COM ENCARGOS COMPLEMENTARES | h | 1.2 | 0 | 0 | 38.1069 | 45.7283 | 33.0869 | 39.7043 | 0 | 0 | 0 | 0 | 0 | 0 | 0 | 0 | 0 | 0 | 5.02 | 6.024 | 38.1069 | 45.7283
88316 | SINAPI | COMPOSICAO | Original | SERVENTE COM ENCARGOS COMPLEMENTARES | h | 2 | 0 | 0 | 28.0491 | 56.0982 | 23.0791 | 46.1582 | 0 | 0 | 0 | 0 | 0 | 0 | 0 | 0 | 0 | 0 | 4.97 | 9.94 | 28.0491 | 56.0982
367 | SINAPI | INSUMO | Original | AREIA GROSSA - POSTO JAZIDA/FORNECEDOR (RETIRADO NA JAZIDA, SEM TRANSPORTE) | m³ | 0.003 | 149.08 | 0.44724 | 0 | 0 | 0 | 0 | 0 | 0 | 0 | 0 | 0 | 0 | 0 | 0 | 0 | 0 | 0 | 0 | 149.08 | 0.44724
88267 | SINAPI | COMPOSICAO | Original | ENCANADOR OU BOMBEIRO HIDRÁULICO COM ENCARGOS COMPLEMENTARES | h | 0.47 | 0 | 0 | 38.5211 | 18.1049 | 34.0311 | 15.9946 | 0 | 0 | 0 | 0 | 0 | 0 | 0 | 0 | 0 | 0 | 4.49 | 2.1103 | 38.5211 | 18.1049
1379 | SINAPI | INSUMO | Original | CIMENTO PORTLAND COMPOSTO CP II-32 | kg | 8 | 0.9 | 7.2 | 0 | 0 | 0 | 0 | 0 | 0 | 0 | 0 | 0 | 0 | 0 | 0 | 0 | 0 | 0 | 0 | 0.9 | 7.2
0021 | PRÓPRIA | INSUMO | Original | CAIXA DE PASSAGEM E INSPECAO EM CONCRETO 40x40x40cm COM TAMPA. (REF. SBC 55007) | un | 1 | 180 | 180 | 0 | 0 | 0 | 0 | 0 | 0 | 0 | 0 | 0 | 0 | 0 | 0 | 0 | 0 | 0 | 0 | 180 | 180
0104 | PRÓPRIA |  | Original | INTERRUPTOR SIMPLES 10A EM CONDULETE DE ALUMINIO. (REF. SBC 062871). | un |  |  | 36.93 |  | 57.9322 |  | 50.3026 |  | 0 |  | 0 |  | 0 |  | 0 |  | 0 |  | 7.6296 |  | 94.8622 |  |  |  |  | Geral | 0104PRÓPRIA
88247 | SINAPI | COMPOSICAO | Original | AUXILIAR DE ELETRICISTA COM ENCARGOS COMPLEMENTARES | h | 0.748 | 0 | 0 | 30.7944 | 23.0342 | 25.6944 | 19.2194 | 0 | 0 | 0 | 0 | 0 | 0 | 0 | 0 | 0 | 0 | 5.1 | 3.8148 | 30.7944 | 23.0342
88264 | SINAPI | COMPOSICAO | Original | ELETRICISTA COM ENCARGOS COMPLEMENTARES | h | 0.748 | 0 | 0 | 46.655 | 34.898 | 41.555 | 31.0832 | 0 | 0 | 0 | 0 | 0 | 0 | 0 | 0 | 0 | 0 | 5.1 | 3.8148 | 46.655 | 34.898
4375 | SINAPI | INSUMO | Original | BUCHA DE NYLON SEM ABA S6 | un | 2 | 0.1 | 0.2 | 0 | 0 | 0 | 0 | 0 | 0 | 0 | 0 | 0 | 0 | 0 | 0 | 0 | 0 | 0 | 0 | 0.1 | 0.2
12016 | SINAPI | INSUMO | Original | CONDULETE EM PVC, TIPO "LB", SEM TAMPA, DE 1/2" OU 3/4" | un | 1 | 8.9 | 8.9 | 0 | 0 | 0 | 0 | 0 | 0 | 0 | 0 | 0 | 0 | 0 | 0 | 0 | 0 | 0 | 0 | 8.9 | 8.9
0022 | PRÓPRIA | INSUMO | Original | BUCHA DE NYLON PARA FIXACAO TIPO S6 COM PARAFUSO (REF. SBC 014201) | un | 2 | 0.92 | 1.84 | 0 | 0 | 0 | 0 | 0 | 0 | 0 | 0 | 0 | 0 | 0 | 0 | 0 | 0 | 0 | 0 | 0.92 | 1.84
0023 | PRÓPRIA | INSUMO | Original | INTERRUPTOR SIMPLES EMBUTIR 10A-250V COM PLACA PIAL (REF. SBC 004500). | un | 1 | 25.99 | 25.99 | 0 | 0 | 0 | 0 | 0 | 0 | 0 | 0 | 0 | 0 | 0 | 0 | 0 | 0 | 0 | 0 | 25.99 | 25.99
0105 | PRÓPRIA |  | Original | CONDULETE DE ALUMINIO TIPO X, PARA ELETRODUTO ROSCAVEL DE 1", COM TAMPA CEGA | un |  |  | 19.86 |  | 23.7107 |  | 20.6507 |  | 0 |  | 0 |  | 0 |  | 0 |  | 0 |  | 3.06 |  | 43.5707 |  |  |  |  | Geral | 0105PRÓPRIA
88247 | SINAPI | COMPOSICAO | Original | AUXILIAR DE ELETRICISTA COM ENCARGOS COMPLEMENTARES | h | 0.27 | 0 | 0 | 30.7944 | 8.3145 | 25.6944 | 6.9375 | 0 | 0 | 0 | 0 | 0 | 0 | 0 | 0 | 0 | 0 | 5.1 | 1.377 | 30.7944 | 8.3145
88264 | SINAPI | COMPOSICAO | Original | ELETRICISTA COM ENCARGOS COMPLEMENTARES | h | 0.33 | 0 | 0 | 46.655 | 15.3962 | 41.555 | 13.7132 | 0 | 0 | 0 | 0 | 0 | 0 | 0 | 0 | 0 | 0 | 5.1 | 1.683 | 46.655 | 15.3962
2581 | SINAPI | INSUMO | Original | CONDULETE DE ALUMINIO TIPO X, PARA ELETRODUTO ROSCAVEL DE 1", COM TAMPA CEGA | un | 1 | 19.86 | 19.86 | 0 | 0 | 0 | 0 | 0 | 0 | 0 | 0 | 0 | 0 | 0 | 0 | 0 | 0 | 0 | 0 | 19.86 | 19.86
0106 | PRÓPRIA |  | Original | LUMINARIA TIPO TARTARUGA PARA AREA EXTERNA EM ALUMINIO, COM GRADE, PARA 1 LAMPADA, BASE E27, POTENCIA MAXIMA 40/60 W | un |  |  | 66.59 |  | 61.9596 |  | 53.7996 |  | 0 |  | 0 |  | 0 |  | 0 |  | 0 |  | 8.16 |  | 128.5496 |  |  |  |  | Geral | 0106PRÓPRIA
88247 | SINAPI | COMPOSICAO | Original | AUXILIAR DE ELETRICISTA COM ENCARGOS COMPLEMENTARES | h | 0.8 | 0 | 0 | 30.7944 | 24.6355 | 25.6944 | 20.5555 | 0 | 0 | 0 | 0 | 0 | 0 | 0 | 0 | 0 | 0 | 5.1 | 4.08 | 30.7944 | 24.6355
88264 | SINAPI | COMPOSICAO | Original | ELETRICISTA COM ENCARGOS COMPLEMENTARES | h | 0.8 | 0 | 0 | 46.655 | 37.324 | 41.555 | 33.244 | 0 | 0 | 0 | 0 | 0 | 0 | 0 | 0 | 0 | 0 | 5.1 | 4.08 | 46.655 | 37.324
38193 | SINAPI | INSUMO | Original | LAMPADA LED 6 W BIVOLT BRANCA, FORMATO TRADICIONAL (BASE E27) | un | 1 | 4.56 | 4.56 | 0 | 0 | 0 | 0 | 0 | 0 | 0 | 0 | 0 | 0 | 0 | 0 | 0 | 0 | 0 | 0 | 4.56 | 4.56
38775 | SINAPI | INSUMO | Original | LUMINARIA TIPO TARTARUGA PARA AREA EXTERNA EM ALUMINIO, COM GRADE, PARA 1 LAMPADA, BASE E27, POTENCIA MAXIMA 40/60 W (NAO INCLUI LAMPADA) | un | 1 | 62.03 | 62.03 | 0 | 0 | 0 | 0 | 0 | 0 | 0 | 0 | 0 | 0 | 0 | 0 | 0 | 0 | 0 | 0 | 62.03 | 62.03
101538 | SINAPI |  | Original | ARMAÇÃO SECUNDÁRIA, COM 1 ESTRIBO E 1 ISOLADOR - FORNECIMENTO E INSTALAÇÃO. AF_12/2025 | un |  |  | 51.8172 |  | 17.7455 |  | 15.6892 |  | 0 |  | 0 |  | 0 |  | 0 |  | 0 |  | 2.0563 |  | 69.5626 |  |  |  |  | Instalações Elétricas - Rede de Distribuição | 101538SINAPI
88264 | SINAPI | COMPOSICAO | Original | ELETRICISTA COM ENCARGOS COMPLEMENTARES | h | 0.336 | 0 | 0 | 46.655 | 15.6761 | 41.555 | 13.9625 | 0 | 0 | 0 | 0 | 0 | 0 | 0 | 0 | 0 | 0 | 5.1 | 1.7136 | 46.655 | 15.6761
88247 | SINAPI | COMPOSICAO | Original | AUXILIAR DE ELETRICISTA COM ENCARGOS COMPLEMENTARES | h | 0.0672 | 0 | 0 | 30.7944 | 2.0694 | 25.6944 | 1.7267 | 0 | 0 | 0 | 0 | 0 | 0 | 0 | 0 | 0 | 0 | 5.1 | 0.34272 | 30.7944 | 2.0694
39997 | SINAPI | INSUMO | Original | PORCA ZINCADA, SEXTAVADA, DIAMETRO 1/4" | un | 2 | 0.37 | 0.74 | 0 | 0 | 0 | 0 | 0 | 0 | 0 | 0 | 0 | 0 | 0 | 0 | 0 | 0 | 0 | 0 | 0.37 | 0.74
39996 | SINAPI | INSUMO | Original | VERGALHAO ZINCADO ROSCA TOTAL, 1/4" (6,3 MM) | m | 0.1664 | 4.43 | 0.73715 | 0 | 0 | 0 | 0 | 0 | 0 | 0 | 0 | 0 | 0 | 0 | 0 | 0 | 0 | 0 | 0 | 4.43 | 0.73715
11267 | SINAPI | INSUMO | Original | ARRUELA LISA, REDONDA, DE LATAO POLIDO, DIAMETRO NOMINAL 5/8", DIAMETRO EXTERNO = 34 MM, DIAMETRO DO FURO = 17 MM, ESPESSURA = *2,5* MM | un | 2 | 1.35 | 2.7 | 0 | 0 | 0 | 0 | 0 | 0 | 0 | 0 | 0 | 0 | 0 | 0 | 0 | 0 | 0 | 0 | 1.35 | 2.7
1091 | SINAPI | INSUMO | Original | ARMACAO VERTICAL COM HASTE E CONTRA-PINO, EM CHAPA DE ACO GALVANIZADO 3/16", COM 1 ESTRIBO E 1 ISOLADOR | un | 1 | 47.64 | 47.64 | 0 | 0 | 0 | 0 | 0 | 0 | 0 | 0 | 0 | 0 | 0 | 0 | 0 | 0 | 0 | 0 | 47.64 | 47.64
101539 | SINAPI |  | Original | ARMAÇÃO SECUNDÁRIA, COM 2 ESTRIBOS E 2 ISOLADORES - FORNECIMENTO E INSTALAÇÃO. AF_12/2025 | un |  |  | 79.1743 |  | 35.4962 |  | 31.383 |  | 0 |  | 0 |  | 0 |  | 0 |  | 0 |  | 4.1133 |  | 114.6705 |  |  |  |  | Instalações Elétricas - Rede de Distribuição | 101539SINAPI
88264 | SINAPI | COMPOSICAO | Original | ELETRICISTA COM ENCARGOS COMPLEMENTARES | h | 0.6721 | 0 | 0 | 46.655 | 31.3569 | 41.555 | 27.9291 | 0 | 0 | 0 | 0 | 0 | 0 | 0 | 0 | 0 | 0 | 5.1 | 3.4277 | 46.655 | 31.3569
88247 | SINAPI | COMPOSICAO | Original | AUXILIAR DE ELETRICISTA COM ENCARGOS COMPLEMENTARES | h | 0.13442 | 0 | 0 | 30.7944 | 4.1394 | 25.6944 | 3.4538 | 0 | 0 | 0 | 0 | 0 | 0 | 0 | 0 | 0 | 0 | 5.1 | 0.68554 | 30.7944 | 4.1394
39997 | SINAPI | INSUMO | Original | PORCA ZINCADA, SEXTAVADA, DIAMETRO 1/4" | un | 4 | 0.37 | 1.48 | 0 | 0 | 0 | 0 | 0 | 0 | 0 | 0 | 0 | 0 | 0 | 0 | 0 | 0 | 0 | 0 | 0.37 | 1.48
39996 | SINAPI | INSUMO | Original | VERGALHAO ZINCADO ROSCA TOTAL, 1/4" (6,3 MM) | m | 0.3328 | 4.43 | 1.4743 | 0 | 0 | 0 | 0 | 0 | 0 | 0 | 0 | 0 | 0 | 0 | 0 | 0 | 0 | 0 | 0 | 4.43 | 1.4743
11267 | SINAPI | INSUMO | Original | ARRUELA LISA, REDONDA, DE LATAO POLIDO, DIAMETRO NOMINAL 5/8", DIAMETRO EXTERNO = 34 MM, DIAMETRO DO FURO = 17 MM, ESPESSURA = *2,5* MM | un | 4 | 1.35 | 5.4 | 0 | 0 | 0 | 0 | 0 | 0 | 0 | 0 | 0 | 0 | 0 | 0 | 0 | 0 | 0 | 0 | 1.35 | 5.4
1095 | SINAPI | INSUMO | Original | ARMACAO VERTICAL COM HASTE E CONTRA-PINO, EM CHAPA DE ACO GALVANIZADO 3/16", COM 2 ESTRIBOS, E 2 ISOLADORES | un | 1 | 70.82 | 70.82 | 0 | 0 | 0 | 0 | 0 | 0 | 0 | 0 | 0 | 0 | 0 | 0 | 0 | 0 | 0 | 0 | 70.82 | 70.82
0107 | PRÓPRIA |  | Original | ALCA PREFORMADA DE DISTRIBUICAO, EM ACO GALVANIZADO, PARA CONDUTORES DE ALUMINIO AWG 1/0 (CAA 6/1 OU CA 7 FIOS) | un |  |  | 17.5 |  | 12.3919 |  | 10.7599 |  | 0 |  | 0 |  | 0 |  | 0 |  | 0 |  | 1.632 |  | 29.8919 |  |  |  |  | Geral | 0107PRÓPRIA
88247 | SINAPI | COMPOSICAO | Original | AUXILIAR DE ELETRICISTA COM ENCARGOS COMPLEMENTARES | h | 0.16 | 0 | 0 | 30.7944 | 4.9271 | 25.6944 | 4.1111 | 0 | 0 | 0 | 0 | 0 | 0 | 0 | 0 | 0 | 0 | 5.1 | 0.816 | 30.7944 | 4.9271
88264 | SINAPI | COMPOSICAO | Original | ELETRICISTA COM ENCARGOS COMPLEMENTARES | h | 0.16 | 0 | 0 | 46.655 | 7.4648 | 41.555 | 6.6488 | 0 | 0 | 0 | 0 | 0 | 0 | 0 | 0 | 0 | 0 | 5.1 | 0.816 | 46.655 | 7.4648
11273 | SINAPI | INSUMO | Original | ALCA PREFORMADA DE DISTRIBUICAO, EM ACO GALVANIZADO, PARA CONDUTORES DE ALUMINIO AWG 1/0 (CAA 6/1 OU CA 7 FIOS) | un | 1 | 17.5 | 17.5 | 0 | 0 | 0 | 0 | 0 | 0 | 0 | 0 | 0 | 0 | 0 | 0 | 0 | 0 | 0 | 0 | 17.5 | 17.5
0108 | PRÓPRIA |  | Original | ABRACADEIRA EM ACO PARA AMARRACAO DE ELETRODUTOS, TIPO D, COM 1" E CUNHA DE FIXACAO | un |  |  | 1.19 |  | 7.7449 |  | 6.7249 |  | 0 |  | 0 |  | 0 |  | 0 |  | 0 |  | 1.02 |  | 8.9349 |  |  |  |  | Geral | 0108PRÓPRIA
88247 | SINAPI | COMPOSICAO | Original | AUXILIAR DE ELETRICISTA COM ENCARGOS COMPLEMENTARES | h | 0.1 | 0 | 0 | 30.7944 | 3.0794 | 25.6944 | 2.5694 | 0 | 0 | 0 | 0 | 0 | 0 | 0 | 0 | 0 | 0 | 5.1 | 0.51 | 30.7944 | 3.0794
88264 | SINAPI | COMPOSICAO | Original | ELETRICISTA COM ENCARGOS COMPLEMENTARES | h | 0.1 | 0 | 0 | 46.655 | 4.6655 | 41.555 | 4.1555 | 0 | 0 | 0 | 0 | 0 | 0 | 0 | 0 | 0 | 0 | 5.1 | 0.51 | 46.655 | 4.6655
39129 | SINAPI | INSUMO | Original | ABRACADEIRA EM ACO PARA AMARRACAO DE ELETRODUTOS, TIPO D, COM 1" E CUNHA DE FIXACAO | un | 1 | 1.19 | 1.19 | 0 | 0 | 0 | 0 | 0 | 0 | 0 | 0 | 0 | 0 | 0 | 0 | 0 | 0 | 0 | 0 | 1.19 | 1.19
0109 | PRÓPRIA |  | Original | ARRUELA QUADRADA ACO 38mm | un |  |  | 1.35 |  | 2.3235 |  | 2.0175 |  | 0 |  | 0 |  | 0 |  | 0 |  | 0 |  | 0.306 |  | 3.6735 |  |  |  |  | Geral | 0109PRÓPRIA
88247 | SINAPI | COMPOSICAO | Original | AUXILIAR DE ELETRICISTA COM ENCARGOS COMPLEMENTARES | h | 0.03 | 0 | 0 | 30.7944 | 0.92383 | 25.6944 | 0.77083 | 0 | 0 | 0 | 0 | 0 | 0 | 0 | 0 | 0 | 0 | 5.1 | 0.153 | 30.7944 | 0.92383
88264 | SINAPI | COMPOSICAO | Original | ELETRICISTA COM ENCARGOS COMPLEMENTARES | h | 0.03 | 0 | 0 | 46.655 | 1.3997 | 41.555 | 1.2467 | 0 | 0 | 0 | 0 | 0 | 0 | 0 | 0 | 0 | 0 | 5.1 | 0.153 | 46.655 | 1.3997
379 | SINAPI | INSUMO | Original | ARRUELA QUADRADA EM ACO CARBONO, GALVANIZADA A FOGO (IMERSAO A QUENTE), DIMENSAO = 38 MM, ESPESSURA = 3 MM, DIAMETRO DO FURO = 18 MM | un | 1 | 1.35 | 1.35 | 0 | 0 | 0 | 0 | 0 | 0 | 0 | 0 | 0 | 0 | 0 | 0 | 0 | 0 | 0 | 0 | 1.35 | 1.35
0110 | PRÓPRIA |  | Original | CABECOTE PARA ENTRADA DE LINHA DE ALIMENTACAO PARA ELETRODUTO, EM LIGA DE ALUMINIO COM ACABAMENTO ANTI CORROSIVO, COM FIXACAO POR ENCAIXE LISO DE 360 GRAUS, DE 4"; | un |  |  | 64.21 |  | 54.2146 |  | 47.0746 |  | 0 |  | 0 |  | 0 |  | 0 |  | 0 |  | 7.14 |  | 118.4246 |  |  |  |  | Geral | 0110PRÓPRIA
88247 | SINAPI | COMPOSICAO | Original | AUXILIAR DE ELETRICISTA COM ENCARGOS COMPLEMENTARES | h | 0.7 | 0 | 0 | 30.7944 | 21.5561 | 25.6944 | 17.9861 | 0 | 0 | 0 | 0 | 0 | 0 | 0 | 0 | 0 | 0 | 5.1 | 3.57 | 30.7944 | 21.5561
88264 | SINAPI | COMPOSICAO | Original | ELETRICISTA COM ENCARGOS COMPLEMENTARES | h | 0.7 | 0 | 0 | 46.655 | 32.6585 | 41.555 | 29.0885 | 0 | 0 | 0 | 0 | 0 | 0 | 0 | 0 | 0 | 0 | 5.1 | 3.57 | 46.655 | 32.6585
1051 | SINAPI | INSUMO | Original | CABECOTE PARA ENTRADA DE LINHA DE ALIMENTACAO PARA ELETRODUTO, EM LIGA DE ALUMINIO COM ACABAMENTO ANTI CORROSIVO, COM FIXACAO POR ENCAIXE LISO DE 360 GRAUS, DE 4" | un | 1 | 64.21 | 64.21 | 0 | 0 | 0 | 0 | 0 | 0 | 0 | 0 | 0 | 0 | 0 | 0 | 0 | 0 | 0 | 0 | 64.21 | 64.21
0111 | PRÓPRIA |  | Original | CINTA CIRCULAR EM ACO GALVANIZADO DE 210 MM DE DIAMETRO PARA INSTALACAO DE TRANSFORMADOR EM POSTE DE CONCRETO. | un |  |  | 59.2 |  | 36.4012 |  | 31.6072 |  | 0 |  | 0 |  | 0 |  | 0 |  | 0 |  | 4.794 |  | 95.6012 |  |  |  |  | Geral | 0111PRÓPRIA
88247 | SINAPI | COMPOSICAO | Original | AUXILIAR DE ELETRICISTA COM ENCARGOS COMPLEMENTARES | h | 0.47 | 0 | 0 | 30.7944 | 14.4734 | 25.6944 | 12.0764 | 0 | 0 | 0 | 0 | 0 | 0 | 0 | 0 | 0 | 0 | 5.1 | 2.397 | 30.7944 | 14.4734
88264 | SINAPI | COMPOSICAO | Original | ELETRICISTA COM ENCARGOS COMPLEMENTARES | h | 0.47 | 0 | 0 | 46.655 | 21.9279 | 41.555 | 19.5309 | 0 | 0 | 0 | 0 | 0 | 0 | 0 | 0 | 0 | 0 | 5.1 | 2.397 | 46.655 | 21.9279
12327 | SINAPI | INSUMO | Original | CINTA CIRCULAR EM ACO GALVANIZADO DE 210 MM DE DIAMETRO PARA INSTALACAO DE TRANSFORMADOR EM POSTE DE CONCRETO | un | 1 | 59.2 | 59.2 | 0 | 0 | 0 | 0 | 0 | 0 | 0 | 0 | 0 | 0 | 0 | 0 | 0 | 0 | 0 | 0 | 59.2 | 59.2
0112 | PRÓPRIA |  | Original | CRUZETA CONCRETO ARMADO TIPO T COELCE | un |  |  | 220 |  | 137.0855 |  | 119.0315 |  | 0 |  | 0 |  | 0 |  | 0 |  | 0 |  | 18.054 |  | 357.0855 |  |  |  |  | Geral | 0112PRÓPRIA
88247 | SINAPI | COMPOSICAO | Original | AUXILIAR DE ELETRICISTA COM ENCARGOS COMPLEMENTARES | h | 1.77 | 0 | 0 | 30.7944 | 54.5061 | 25.6944 | 45.4791 | 0 | 0 | 0 | 0 | 0 | 0 | 0 | 0 | 0 | 0 | 5.1 | 9.027 | 30.7944 | 54.5061
88264 | SINAPI | COMPOSICAO | Original | ELETRICISTA COM ENCARGOS COMPLEMENTARES | h | 1.77 | 0 | 0 | 46.655 | 82.5794 | 41.555 | 73.5524 | 0 | 0 | 0 | 0 | 0 | 0 | 0 | 0 | 0 | 0 | 5.1 | 9.027 | 46.655 | 82.5794
0024 | PRÓPRIA | INSUMO | Original | CRUZETA CONCRETO ARMADO TIPO T COELCE (REF. SBC 071316) | un | 1 | 220 | 220 | 0 | 0 | 0 | 0 | 0 | 0 | 0 | 0 | 0 | 0 | 0 | 0 | 0 | 0 | 0 | 0 | 220 | 220
0113 | PRÓPRIA |  | Original | CRUZETA DE CONCRETO LEVE, COMP. 2000 MM SECAO, 90 X 90 MM | un |  |  | 92.37 |  | 17.0389 |  | 14.7949 |  | 0 |  | 0 |  | 0 |  | 0 |  | 0 |  | 2.244 |  | 109.4089 |  |  |  |  | Geral | 0113PRÓPRIA
88247 | SINAPI | COMPOSICAO | Original | AUXILIAR DE ELETRICISTA COM ENCARGOS COMPLEMENTARES | h | 0.22 | 0 | 0 | 30.7944 | 6.7748 | 25.6944 | 5.6528 | 0 | 0 | 0 | 0 | 0 | 0 | 0 | 0 | 0 | 0 | 5.1 | 1.122 | 30.7944 | 6.7748
88264 | SINAPI | COMPOSICAO | Original | ELETRICISTA COM ENCARGOS COMPLEMENTARES | h | 0.22 | 0 | 0 | 46.655 | 10.2641 | 41.555 | 9.1421 | 0 | 0 | 0 | 0 | 0 | 0 | 0 | 0 | 0 | 0 | 5.1 | 1.122 | 46.655 | 10.2641
34519 | SINAPI | INSUMO | Original | CRUZETA DE CONCRETO LEVE, COMP. 2000 MM SECAO, 90 X 90 MM | un | 1 | 92.37 | 92.37 | 0 | 0 | 0 | 0 | 0 | 0 | 0 | 0 | 0 | 0 | 0 | 0 | 0 | 0 | 0 | 0 | 92.37 | 92.37
0114 | PRÓPRIA |  | Original | LUVA PVC ELETRODUTO ROSCAVEL 1"; | un |  |  | 1.35 |  | 5.3291 |  | 4.6304 |  | 0 |  | 0 |  | 0 |  | 0 |  | 0 |  | 0.6987 |  | 6.6791 |  |  |  |  | Geral | 0114PRÓPRIA
88247 | SINAPI | COMPOSICAO | Original | AUXILIAR DE ELETRICISTA COM ENCARGOS COMPLEMENTARES | h | 0.067 | 0 | 0 | 30.7944 | 2.0632 | 25.6944 | 1.7215 | 0 | 0 | 0 | 0 | 0 | 0 | 0 | 0 | 0 | 0 | 5.1 | 0.3417 | 30.7944 | 2.0632
88264 | SINAPI | COMPOSICAO | Original | ELETRICISTA COM ENCARGOS COMPLEMENTARES | h | 0.07 | 0 | 0 | 46.655 | 3.2659 | 41.555 | 2.9089 | 0 | 0 | 0 | 0 | 0 | 0 | 0 | 0 | 0 | 0 | 5.1 | 0.357 | 46.655 | 3.2659
1892 | SINAPI | INSUMO | Original | LUVA EM PVC RIGIDO ROSCAVEL, DE 1", PARA ELETRODUTO | un | 1 | 1.35 | 1.35 | 0 | 0 | 0 | 0 | 0 | 0 | 0 | 0 | 0 | 0 | 0 | 0 | 0 | 0 | 0 | 0 | 1.35 | 1.35
0115 | PRÓPRIA |  | Original | CURVA 90 GRAUS, LONGA, DE PVC RIGIDO ROSCAVEL, DE 4", PARA ELETRODUTO | un |  |  | 38.48 |  | 15.0326 |  | 13.0946 |  | 0 |  | 0 |  | 0 |  | 0 |  | 0 |  | 1.938 |  | 53.5126 |  |  |  |  | Geral | 0115PRÓPRIA
88247 | SINAPI | COMPOSICAO | Original | AUXILIAR DE ELETRICISTA COM ENCARGOS COMPLEMENTARES | h | 0.17 | 0 | 0 | 30.7944 | 5.2351 | 25.6944 | 4.3681 | 0 | 0 | 0 | 0 | 0 | 0 | 0 | 0 | 0 | 0 | 5.1 | 0.867 | 30.7944 | 5.2351
88264 | SINAPI | COMPOSICAO | Original | ELETRICISTA COM ENCARGOS COMPLEMENTARES | h | 0.21 | 0 | 0 | 46.655 | 9.7976 | 41.555 | 8.7266 | 0 | 0 | 0 | 0 | 0 | 0 | 0 | 0 | 0 | 0 | 5.1 | 1.071 | 46.655 | 9.7976
1878 | SINAPI | INSUMO | Original | CURVA 90 GRAUS, LONGA, DE PVC RIGIDO ROSCAVEL, DE 4", PARA ELETRODUTO | un | 1 | 38.48 | 38.48 | 0 | 0 | 0 | 0 | 0 | 0 | 0 | 0 | 0 | 0 | 0 | 0 | 0 | 0 | 0 | 0 | 38.48 | 38.48
0117 | PRÓPRIA |  | Original | LUVA PVC ELETRODUTO ROSCAVEL 4"; | un |  |  | 21.87 |  | 15.1912 |  | 13.2532 |  | 0 |  | 0 |  | 0 |  | 0 |  | 0 |  | 1.938 |  | 37.0612 |  |  |  |  | Geral | 0117PRÓPRIA
88247 | SINAPI | COMPOSICAO | Original | AUXILIAR DE ELETRICISTA COM ENCARGOS COMPLEMENTARES | h | 0.16 | 0 | 0 | 30.7944 | 4.9271 | 25.6944 | 4.1111 | 0 | 0 | 0 | 0 | 0 | 0 | 0 | 0 | 0 | 0 | 5.1 | 0.816 | 30.7944 | 4.9271
88264 | SINAPI | COMPOSICAO | Original | ELETRICISTA COM ENCARGOS COMPLEMENTARES | h | 0.22 | 0 | 0 | 46.655 | 10.2641 | 41.555 | 9.1421 | 0 | 0 | 0 | 0 | 0 | 0 | 0 | 0 | 0 | 0 | 5.1 | 1.122 | 46.655 | 10.2641
1895 | SINAPI | INSUMO | Original | LUVA EM PVC RIGIDO ROSCAVEL, DE 4", PARA ELETRODUTO | un | 1 | 21.87 | 21.87 | 0 | 0 | 0 | 0 | 0 | 0 | 0 | 0 | 0 | 0 | 0 | 0 | 0 | 0 | 0 | 0 | 21.87 | 21.87
0118 | PRÓPRIA |  | Original | PARAFUSO, AUTOATARRAXANTE, CABECA CHATA, FENDA SIMPLES, EM ACO ZINCADO, 1/4"; (6,35 MM) X 25 MM | un |  |  | 56.7 |  | 77.4495 |  | 67.2495 |  | 0 |  | 0 |  | 0 |  | 0 |  | 0 |  | 10.2 |  | 134.1495 |  |  |  |  | Geral | 0118PRÓPRIA
88247 | SINAPI | COMPOSICAO | Original | AUXILIAR DE ELETRICISTA COM ENCARGOS COMPLEMENTARES | h | 1 | 0 | 0 | 30.7944 | 30.7944 | 25.6944 | 25.6944 | 0 | 0 | 0 | 0 | 0 | 0 | 0 | 0 | 0 | 0 | 5.1 | 5.1 | 30.7944 | 30.7944
88264 | SINAPI | COMPOSICAO | Original | ELETRICISTA COM ENCARGOS COMPLEMENTARES | h | 1 | 0 | 0 | 46.655 | 46.655 | 41.555 | 41.555 | 0 | 0 | 0 | 0 | 0 | 0 | 0 | 0 | 0 | 0 | 5.1 | 5.1 | 46.655 | 46.655
40552 | SINAPI | INSUMO | Original | PARAFUSO, AUTOATARRAXANTE, CABECA CHATA, FENDA SIMPLES, EM ACO ZINCADO, 1/4" (6,35 MM) X 25 MM | CENTO | 1 | 56.7 | 56.7 | 0 | 0 | 0 | 0 | 0 | 0 | 0 | 0 | 0 | 0 | 0 | 0 | 0 | 0 | 0 | 0 | 56.7 | 56.7
0119 | PRÓPRIA |  | Original | PARAFUSO M16 EM ACO GALVANIZADO, COMPRIMENTO = 150 MM, DIAMETRO = 16 MM, ROSCA MAQUINA, CABECA QUADRADA | un |  |  | 11.29 |  | 6.4292 |  | 5.5877 |  | 0 |  | 0 |  | 0 |  | 0 |  | 0 |  | 0.8415 |  | 17.7192 |  |  |  |  | Geral | 0119PRÓPRIA
88247 | SINAPI | COMPOSICAO | Original | AUXILIAR DE ELETRICISTA COM ENCARGOS COMPLEMENTARES | h | 0.08 | 0 | 0 | 30.7944 | 2.4636 | 25.6944 | 2.0556 | 0 | 0 | 0 | 0 | 0 | 0 | 0 | 0 | 0 | 0 | 5.1 | 0.408 | 30.7944 | 2.4636
88264 | SINAPI | COMPOSICAO | Original | ELETRICISTA COM ENCARGOS COMPLEMENTARES | h | 0.085 | 0 | 0 | 46.655 | 3.9657 | 41.555 | 3.5322 | 0 | 0 | 0 | 0 | 0 | 0 | 0 | 0 | 0 | 0 | 5.1 | 0.4335 | 46.655 | 3.9657
441 | SINAPI | INSUMO | Original | PARAFUSO M16 EM ACO GALVANIZADO, COMPRIMENTO = 150 MM, DIAMETRO = 16 MM, ROSCA MAQUINA, CABECA QUADRADA | un | 1 | 11.29 | 11.29 | 0 | 0 | 0 | 0 | 0 | 0 | 0 | 0 | 0 | 0 | 0 | 0 | 0 | 0 | 0 | 0 | 11.29 | 11.29
0120 | PRÓPRIA |  | Original | PARAFUSO ROSCA DUPLA 16 x 500mm 4 PORCAS/ARRUELAS | un |  |  | 25.29 |  | 7.7449 |  | 6.7249 |  | 0 |  | 0 |  | 0 |  | 0 |  | 0 |  | 1.02 |  | 33.0349 |  |  |  |  | Geral | 0120PRÓPRIA
88247 | SINAPI | COMPOSICAO | Original | AUXILIAR DE ELETRICISTA COM ENCARGOS COMPLEMENTARES | h | 0.1 | 0 | 0 | 30.7944 | 3.0794 | 25.6944 | 2.5694 | 0 | 0 | 0 | 0 | 0 | 0 | 0 | 0 | 0 | 0 | 5.1 | 0.51 | 30.7944 | 3.0794
88264 | SINAPI | COMPOSICAO | Original | ELETRICISTA COM ENCARGOS COMPLEMENTARES | h | 0.1 | 0 | 0 | 46.655 | 4.6655 | 41.555 | 4.1555 | 0 | 0 | 0 | 0 | 0 | 0 | 0 | 0 | 0 | 0 | 5.1 | 0.51 | 46.655 | 4.6655
0025 | PRÓPRIA | INSUMO | Original | PARAFUSO ROSCA DUPLA 16 x 500mm 4 PORCAS/ARRUELAS (REF. SBC 9336). | un | 1 | 25.29 | 25.29 | 0 | 0 | 0 | 0 | 0 | 0 | 0 | 0 | 0 | 0 | 0 | 0 | 0 | 0 | 0 | 0 | 25.29 | 25.29
0121 | PRÓPRIA |  | Original | PARAFUSO FRANCES M16 EM ACO GALVANIZADO, COMPRIMENTO = 45 MM, DIAMETRO = 16 MM, CABECA ABAULADA | un |  |  | 6.78 |  | 1.6227 |  | 1.3881 |  | 0 |  | 0 |  | 0 |  | 0 |  | 0 |  | 0.2346 |  | 8.4027 |  |  |  |  | Geral | 0121PRÓPRIA
88247 | SINAPI | COMPOSICAO | Original | AUXILIAR DE ELETRICISTA COM ENCARGOS COMPLEMENTARES | h | 0.033 | 0 | 0 | 30.7944 | 1.0162 | 25.6944 | 0.84792 | 0 | 0 | 0 | 0 | 0 | 0 | 0 | 0 | 0 | 0 | 5.1 | 0.1683 | 30.7944 | 1.0162
88264 | SINAPI | COMPOSICAO | Original | ELETRICISTA COM ENCARGOS COMPLEMENTARES | h | 0.013 | 0 | 0 | 46.655 | 0.60652 | 41.555 | 0.54022 | 0 | 0 | 0 | 0 | 0 | 0 | 0 | 0 | 0 | 0 | 5.1 | 0.0663 | 46.655 | 0.60652
442 | SINAPI | INSUMO | Original | PARAFUSO FRANCES M16 EM ACO GALVANIZADO, COMPRIMENTO = 45 MM, DIAMETRO = 16 MM, CABECA ABAULADA | un | 1 | 6.78 | 6.78 | 0 | 0 | 0 | 0 | 0 | 0 | 0 | 0 | 0 | 0 | 0 | 0 | 0 | 0 | 0 | 0 | 6.78 | 6.78
0122 | PRÓPRIA |  | Original | TERMINAL A COMPRESSAO EM COBRE ESTANHADO PARA CABO 50 MM2, 1 FURO E 1 COMPRESSAO, PARA PARAFUSO DE FIXACAO M8 | un |  |  | 5.03 |  | 9.9006 |  | 8.5236 |  | 0 |  | 0 |  | 0 |  | 0 |  | 0 |  | 1.377 |  | 14.9306 |  |  |  |  | Geral | 0122PRÓPRIA
88247 | SINAPI | COMPOSICAO | Original | AUXILIAR DE ELETRICISTA COM ENCARGOS COMPLEMENTARES | h | 0.17 | 0 | 0 | 30.7944 | 5.2351 | 25.6944 | 4.3681 | 0 | 0 | 0 | 0 | 0 | 0 | 0 | 0 | 0 | 0 | 5.1 | 0.867 | 30.7944 | 5.2351
88264 | SINAPI | COMPOSICAO | Original | ELETRICISTA COM ENCARGOS COMPLEMENTARES | h | 0.1 | 0 | 0 | 46.655 | 4.6655 | 41.555 | 4.1555 | 0 | 0 | 0 | 0 | 0 | 0 | 0 | 0 | 0 | 0 | 5.1 | 0.51 | 46.655 | 4.6655
1578 | SINAPI | INSUMO | Original | TERMINAL A COMPRESSAO EM COBRE ESTANHADO PARA CABO 50 MM2, 1 FURO E 1 COMPRESSAO, PARA PARAFUSO DE FIXACAO M8 | un | 1 | 5.03 | 5.03 | 0 | 0 | 0 | 0 | 0 | 0 | 0 | 0 | 0 | 0 | 0 | 0 | 0 | 0 | 0 | 0 | 5.03 | 5.03
0123 | PRÓPRIA |  | Original | SELA EM ACO GALVANIZADO PARA CRUZETA | un |  |  | 12.14 |  | 1.1137 |  | 0.95815 |  | 0 |  | 0 |  | 0 |  | 0 |  | 0 |  | 0.15555 |  | 13.2537 |  |  |  |  | Geral | 0123PRÓPRIA
88247 | SINAPI | COMPOSICAO | Original | AUXILIAR DE ELETRICISTA COM ENCARGOS COMPLEMENTARES | h | 0.0195 | 0 | 0 | 30.7944 | 0.60049 | 25.6944 | 0.50104 | 0 | 0 | 0 | 0 | 0 | 0 | 0 | 0 | 0 | 0 | 5.1 | 0.09945 | 30.7944 | 0.60049
88264 | SINAPI | COMPOSICAO | Original | ELETRICISTA COM ENCARGOS COMPLEMENTARES | h | 0.011 | 0 | 0 | 46.655 | 0.51321 | 41.555 | 0.45711 | 0 | 0 | 0 | 0 | 0 | 0 | 0 | 0 | 0 | 0 | 5.1 | 0.0561 | 46.655 | 0.51321
0026 | PRÓPRIA | INSUMO | Original | SELA EM ACO GALVANIZADO PARA CRUZETA | un | 1 | 12.14 | 12.14 | 0 | 0 | 0 | 0 | 0 | 0 | 0 | 0 | 0 | 0 | 0 | 0 | 0 | 0 | 0 | 0 | 12.14 | 12.14
0124 | PRÓPRIA |  | Original | SUPORTE EM ACO GALVANIZADO PARA TRANSFORMADOR PARA POSTE DUPLO T 185 X 95 MM, CHAPA DE 5/16"; | un |  |  | 258.11 |  | 169.4742 |  | 147.2382 |  | 0 |  | 0 |  | 0 |  | 0 |  | 0 |  | 22.236 |  | 427.5842 |  |  |  |  | Geral | 0124PRÓPRIA
88247 | SINAPI | COMPOSICAO | Original | AUXILIAR DE ELETRICISTA COM ENCARGOS COMPLEMENTARES | h | 2.14 | 0 | 0 | 30.7944 | 65.9001 | 25.6944 | 54.9861 | 0 | 0 | 0 | 0 | 0 | 0 | 0 | 0 | 0 | 0 | 5.1 | 10.914 | 30.7944 | 65.9001
88264 | SINAPI | COMPOSICAO | Original | ELETRICISTA COM ENCARGOS COMPLEMENTARES | h | 2.22 | 0 | 0 | 46.655 | 103.5742 | 41.555 | 92.2522 | 0 | 0 | 0 | 0 | 0 | 0 | 0 | 0 | 0 | 0 | 5.1 | 11.322 | 46.655 | 103.5742
7576 | SINAPI | INSUMO | Original | SUPORTE EM ACO GALVANIZADO PARA TRANSFORMADOR PARA POSTE DUPLO T 185 X 95 MM, CHAPA DE 5/16" | un | 1 | 258.11 | 258.11 | 0 | 0 | 0 | 0 | 0 | 0 | 0 | 0 | 0 | 0 | 0 | 0 | 0 | 0 | 0 | 0 | 258.11 | 258.11
0125 | PRÓPRIA |  | Original | TELA DE ARAME GALVANIZADA QUADRANGULAR / LOSANGULAR, FIO 2,77mm (14 BWG), MALHA 5x5cm H=2cm | m² |  |  | 26.55 |  | 112.9269 |  | 98.0859 |  | 0 |  | 0 |  | 0 |  | 0 |  | 0 |  | 14.841 |  | 139.4769 |  |  |  |  | Geral | 0125PRÓPRIA
88247 | SINAPI | COMPOSICAO | Original | AUXILIAR DE ELETRICISTA COM ENCARGOS COMPLEMENTARES | h | 1.44 | 0 | 0 | 30.7944 | 44.344 | 25.6944 | 37 | 0 | 0 | 0 | 0 | 0 | 0 | 0 | 0 | 0 | 0 | 5.1 | 7.344 | 30.7944 | 44.344
88264 | SINAPI | COMPOSICAO | Original | ELETRICISTA COM ENCARGOS COMPLEMENTARES | h | 1.47 | 0 | 0 | 46.655 | 68.5829 | 41.555 | 61.0859 | 0 | 0 | 0 | 0 | 0 | 0 | 0 | 0 | 0 | 0 | 5.1 | 7.497 | 46.655 | 68.5829
0027 | PRÓPRIA | INSUMO | Original | TELA DE ARAME GALVANIZADA QUADRANGULAR / LOSANGULAR, FIO 2,77mm (14 BWG), MALHA 5x5cm H=2cm (REF. 062640) | m² | 1 | 26.55 | 26.55 | 0 | 0 | 0 | 0 | 0 | 0 | 0 | 0 | 0 | 0 | 0 | 0 | 0 | 0 | 0 | 0 | 26.55 | 26.55
0126 | PRÓPRIA |  | Original | TERMINAL A COMPRESSAO EM COBRE ESTANHADO PARA CABO 25 MM2, 1 FURO E 1 COMPRESSAO, PARA PARAFUSO DE FIXACAO M8 | un |  |  | 2.57 |  | 3.112 |  | 2.6938 |  | 0 |  | 0 |  | 0 |  | 0 |  | 0 |  | 0.4182 |  | 5.682 |  |  |  |  | Geral | 0126PRÓPRIA
88247 | SINAPI | COMPOSICAO | Original | AUXILIAR DE ELETRICISTA COM ENCARGOS COMPLEMENTARES | h | 0.045 | 0 | 0 | 30.7944 | 1.3857 | 25.6944 | 1.1562 | 0 | 0 | 0 | 0 | 0 | 0 | 0 | 0 | 0 | 0 | 5.1 | 0.2295 | 30.7944 | 1.3857
88264 | SINAPI | COMPOSICAO | Original | ELETRICISTA COM ENCARGOS COMPLEMENTARES | h | 0.037 | 0 | 0 | 46.655 | 1.7262 | 41.555 | 1.5375 | 0 | 0 | 0 | 0 | 0 | 0 | 0 | 0 | 0 | 0 | 5.1 | 0.1887 | 46.655 | 1.7262
1576 | SINAPI | INSUMO | Original | TERMINAL A COMPRESSAO EM COBRE ESTANHADO PARA CABO 25 MM2, 1 FURO E 1 COMPRESSAO, PARA PARAFUSO DE FIXACAO M8 | un | 1 | 2.57 | 2.57 | 0 | 0 | 0 | 0 | 0 | 0 | 0 | 0 | 0 | 0 | 0 | 0 | 0 | 0 | 0 | 0 | 2.57 | 2.57
0127 | PRÓPRIA |  | Original | HASTE DE ATERRAMENTO EM ACO COM 3,00 M DE COMPRIMENTO E DN = 5/8", REVESTIDA COM BAIXA CAMADA DE COBRE, COM CONECTOR TIPO GRAMPO | un |  |  | 62.63 |  | 38.7247 |  | 33.6247 |  | 0 |  | 0 |  | 0 |  | 0 |  | 0 |  | 5.1 |  | 101.3547 |  |  |  |  | Geral | 0127PRÓPRIA
88247 | SINAPI | COMPOSICAO | Original | AUXILIAR DE ELETRICISTA COM ENCARGOS COMPLEMENTARES | h | 0.5 | 0 | 0 | 30.7944 | 15.3972 | 25.6944 | 12.8472 | 0 | 0 | 0 | 0 | 0 | 0 | 0 | 0 | 0 | 0 | 5.1 | 2.55 | 30.7944 | 15.3972
88264 | SINAPI | COMPOSICAO | Original | ELETRICISTA COM ENCARGOS COMPLEMENTARES | h | 0.5 | 0 | 0 | 46.655 | 23.3275 | 41.555 | 20.7775 | 0 | 0 | 0 | 0 | 0 | 0 | 0 | 0 | 0 | 0 | 5.1 | 2.55 | 46.655 | 23.3275
3380 | SINAPI | INSUMO | Original | HASTE DE ATERRAMENTO EM ACO COM 3,00 M DE COMPRIMENTO E DN = 5/8", REVESTIDA COM BAIXA CAMADA DE COBRE, COM CONECTOR TIPO GRAMPO | un | 1 | 62.63 | 62.63 | 0 | 0 | 0 | 0 | 0 | 0 | 0 | 0 | 0 | 0 | 0 | 0 | 0 | 0 | 0 | 0 | 62.63 | 62.63
0128 | PRÓPRIA |  | Original | POSTE CONCRETO CIRCULAR 1000 DAN 12,0m T=230mm D=470mm | un |  |  | 4119.5596 |  | 1093.7125 |  | 916.6998 |  | 51.2493 |  | 0 |  | 0 |  | 0 |  | 0 |  | 125.7634 |  | 5213.2721 |  |  |  |  | Geral | 0128PRÓPRIA
100616 | SINAPI | COMPOSICAO | Original | ASSENTAMENTO DE POSTE DE CONCRETO COM COMPRIMENTO NOMINAL DE 12 M, CARGA NOMINAL DE 1000 DAN, ENGASTAMENTO BASE CONCRETADA COM 1 M DE CONCRETO E 0,8 M DE SOLO (NÃO INCLUI FORNECIMENTO). AF_04/2025 | un | 1 | 1163.7196 | 1163.7196 | 1093.7125 | 1093.7125 | 916.6998 | 916.6998 | 51.2493 | 51.2493 | 0 | 0 | 0 | 0 | 0 | 0 | 0 | 0 | 125.7634 | 125.7634 | 2257.4321 | 2257.4321
0028 | PRÓPRIA | INSUMO | Original | POSTE CONCRETO CIRCULAR 1000 DAN 12,0m TIPO B-1,5 | un | 1 | 2955.84 | 2955.84 | 0 | 0 | 0 | 0 | 0 | 0 | 0 | 0 | 0 | 0 | 0 | 0 | 0 | 0 | 0 | 0 | 2955.84 | 2955.84
0129 | PRÓPRIA |  | Original | FITA ACO INOX PARA CINTAR POSTE, L = 19 MM, E = 0,5 MM (ROLO DE 30M) | un |  |  | 86.7 |  | 309.7978 |  | 268.9978 |  | 0 |  | 0 |  | 0 |  | 0 |  | 0 |  | 40.8 |  | 396.4978 |  |  |  |  | Geral | 0129PRÓPRIA
88247 | SINAPI | COMPOSICAO | Original | AUXILIAR DE ELETRICISTA COM ENCARGOS COMPLEMENTARES | h | 4 | 0 | 0 | 30.7944 | 123.1777 | 25.6944 | 102.7777 | 0 | 0 | 0 | 0 | 0 | 0 | 0 | 0 | 0 | 0 | 5.1 | 20.4 | 30.7944 | 123.1777
88264 | SINAPI | COMPOSICAO | Original | ELETRICISTA COM ENCARGOS COMPLEMENTARES | h | 4 | 0 | 0 | 46.655 | 186.6202 | 41.555 | 166.2202 | 0 | 0 | 0 | 0 | 0 | 0 | 0 | 0 | 0 | 0 | 5.1 | 20.4 | 46.655 | 186.6202
406 | SINAPI | INSUMO | Original | FITA ACO INOX PARA CINTAR POSTE, L = 19 MM, E = 0,5 MM (ROLO DE 30M) | un | 1 | 86.7 | 86.7 | 0 | 0 | 0 | 0 | 0 | 0 | 0 | 0 | 0 | 0 | 0 | 0 | 0 | 0 | 0 | 0 | 86.7 | 86.7
0130 | PRÓPRIA |  | Original | Arruela Quadrada Galvanizada a Fogo 5x50x50 mm Furo 18 mm | un |  |  | 2.42 |  | 2.0631 |  | 1.8081 |  | 0 |  | 0 |  | 0 |  | 0 |  | 0 |  | 0.255 |  | 4.4831 |  |  |  |  | Geral | 0130PRÓPRIA
88247 | SINAPI | COMPOSICAO | Original | AUXILIAR DE ELETRICISTA COM ENCARGOS COMPLEMENTARES | h | 0.017 | 0 | 0 | 30.7944 | 0.52351 | 25.6944 | 0.43681 | 0 | 0 | 0 | 0 | 0 | 0 | 0 | 0 | 0 | 0 | 5.1 | 0.0867 | 30.7944 | 0.52351
88264 | SINAPI | COMPOSICAO | Original | ELETRICISTA COM ENCARGOS COMPLEMENTARES | h | 0.033 | 0 | 0 | 46.655 | 1.5396 | 41.555 | 1.3713 | 0 | 0 | 0 | 0 | 0 | 0 | 0 | 0 | 0 | 0 | 5.1 | 0.1683 | 46.655 | 1.5396
0029 | PRÓPRIA | INSUMO | Original | Arruela Quadrada Galvanizada a Fogo 5x50x50 mm Furo 18 mm | un | 1 | 2.42 | 2.42 | 0 | 0 | 0 | 0 | 0 | 0 | 0 | 0 | 0 | 0 | 0 | 0 | 0 | 0 | 0 | 0 | 2.42 | 2.42
0131 | PRÓPRIA |  | Original | Conector cunha para cabo CAA 2/0 AWG | un |  |  | 22.76 |  | 77.4495 |  | 67.2495 |  | 0 |  | 0 |  | 0 |  | 0 |  | 0 |  | 10.2 |  | 100.2095 |  |  |  |  | Geral | 0131PRÓPRIA
88247 | SINAPI | COMPOSICAO | Original | AUXILIAR DE ELETRICISTA COM ENCARGOS COMPLEMENTARES | h | 1 | 0 | 0 | 30.7944 | 30.7944 | 25.6944 | 25.6944 | 0 | 0 | 0 | 0 | 0 | 0 | 0 | 0 | 0 | 0 | 5.1 | 5.1 | 30.7944 | 30.7944
88264 | SINAPI | COMPOSICAO | Original | ELETRICISTA COM ENCARGOS COMPLEMENTARES | h | 1 | 0 | 0 | 46.655 | 46.655 | 41.555 | 41.555 | 0 | 0 | 0 | 0 | 0 | 0 | 0 | 0 | 0 | 0 | 5.1 | 5.1 | 46.655 | 46.655
0030 | PRÓPRIA | INSUMO | Original | Conector cunha para cabo CAA 2/0 AWG | un | 1 | 22.76 | 22.76 | 0 | 0 | 0 | 0 | 0 | 0 | 0 | 0 | 0 | 0 | 0 | 0 | 0 | 0 | 0 | 0 | 22.76 | 22.76
0132 | PRÓPRIA |  | Original | Conector Derivação Perfurante Cabos Cobre Alumínio de 35 a 150mm² | un |  |  | 30.6 |  | 20.9114 |  | 18.1574 |  | 0 |  | 0 |  | 0 |  | 0 |  | 0 |  | 2.754 |  | 51.5114 |  |  |  |  | Geral | 0132PRÓPRIA
88247 | SINAPI | COMPOSICAO | Original | AUXILIAR DE ELETRICISTA COM ENCARGOS COMPLEMENTARES | h | 0.27 | 0 | 0 | 30.7944 | 8.3145 | 25.6944 | 6.9375 | 0 | 0 | 0 | 0 | 0 | 0 | 0 | 0 | 0 | 0 | 5.1 | 1.377 | 30.7944 | 8.3145
88264 | SINAPI | COMPOSICAO | Original | ELETRICISTA COM ENCARGOS COMPLEMENTARES | h | 0.27 | 0 | 0 | 46.655 | 12.5969 | 41.555 | 11.2199 | 0 | 0 | 0 | 0 | 0 | 0 | 0 | 0 | 0 | 0 | 5.1 | 1.377 | 46.655 | 12.5969
0031 | PRÓPRIA | INSUMO | Original | Conector Derivação Perfurante Cabos Cobre Alumínio de 35 a 150mm² | un | 1 | 30.6 | 30.6 | 0 | 0 | 0 | 0 | 0 | 0 | 0 | 0 | 0 | 0 | 0 | 0 | 0 | 0 | 0 | 0 | 30.6 | 30.6
0133 | PRÓPRIA |  | Original | Terminal de Compressão Longo 150mm | un |  |  | 26.54 |  | 11.9346 |  | 10.4046 |  | 0 |  | 0 |  | 0 |  | 0 |  | 0 |  | 1.53 |  | 38.4746 |  |  |  |  | Geral | 0133PRÓPRIA
88247 | SINAPI | COMPOSICAO | Original | AUXILIAR DE ELETRICISTA COM ENCARGOS COMPLEMENTARES | h | 0.13 | 0 | 0 | 30.7944 | 4.0033 | 25.6944 | 3.3403 | 0 | 0 | 0 | 0 | 0 | 0 | 0 | 0 | 0 | 0 | 5.1 | 0.663 | 30.7944 | 4.0033
88264 | SINAPI | COMPOSICAO | Original | ELETRICISTA COM ENCARGOS COMPLEMENTARES | h | 0.17 | 0 | 0 | 46.655 | 7.9314 | 41.555 | 7.0644 | 0 | 0 | 0 | 0 | 0 | 0 | 0 | 0 | 0 | 0 | 5.1 | 0.867 | 46.655 | 7.9314
0032 | PRÓPRIA | INSUMO | Original | Terminal de Compressão Longo 150mm | un | 1 | 26.54 | 26.54 | 0 | 0 | 0 | 0 | 0 | 0 | 0 | 0 | 0 | 0 | 0 | 0 | 0 | 0 | 0 | 0 | 26.54 | 26.54
0134 | PRÓPRIA |  | Original | Isolador Ancoragem Polimérico 15kv 70kn | un |  |  | 79.81 |  | 38.8185 |  | 33.3615 |  | 0 |  | 0 |  | 0 |  | 0 |  | 0 |  | 5.457 |  | 118.6285 |  |  |  |  | Geral | 0134PRÓPRIA
88247 | SINAPI | COMPOSICAO | Original | AUXILIAR DE ELETRICISTA COM ENCARGOS COMPLEMENTARES | h | 0.7 | 0 | 0 | 30.7944 | 21.5561 | 25.6944 | 17.9861 | 0 | 0 | 0 | 0 | 0 | 0 | 0 | 0 | 0 | 0 | 5.1 | 3.57 | 30.7944 | 21.5561
88264 | SINAPI | COMPOSICAO | Original | ELETRICISTA COM ENCARGOS COMPLEMENTARES | h | 0.37 | 0 | 0 | 46.655 | 17.2624 | 41.555 | 15.3754 | 0 | 0 | 0 | 0 | 0 | 0 | 0 | 0 | 0 | 0 | 5.1 | 1.887 | 46.655 | 17.2624
0033 | PRÓPRIA | INSUMO | Original | Isolador Ancoragem Polimérico 15kv 70kn | un | 1 | 79.81 | 79.81 | 0 | 0 | 0 | 0 | 0 | 0 | 0 | 0 | 0 | 0 | 0 | 0 | 0 | 0 | 0 | 0 | 79.81 | 79.81
0135 | PRÓPRIA |  | Original | ISOLADOR PILAR HIBRIDO POLIMERICO 15/25KV | un |  |  | 175.27 |  | 54.2146 |  | 47.0746 |  | 0 |  | 0 |  | 0 |  | 0 |  | 0 |  | 7.14 |  | 229.4846 |  |  |  |  | Geral | 0135PRÓPRIA
88247 | SINAPI | COMPOSICAO | Original | AUXILIAR DE ELETRICISTA COM ENCARGOS COMPLEMENTARES | h | 0.7 | 0 | 0 | 30.7944 | 21.5561 | 25.6944 | 17.9861 | 0 | 0 | 0 | 0 | 0 | 0 | 0 | 0 | 0 | 0 | 5.1 | 3.57 | 30.7944 | 21.5561
88264 | SINAPI | COMPOSICAO | Original | ELETRICISTA COM ENCARGOS COMPLEMENTARES | h | 0.7 | 0 | 0 | 46.655 | 32.6585 | 41.555 | 29.0885 | 0 | 0 | 0 | 0 | 0 | 0 | 0 | 0 | 0 | 0 | 5.1 | 3.57 | 46.655 | 32.6585
0034 | PRÓPRIA | INSUMO | Original | ISOLADOR PILAR HIBRIDO POLIMERICO 15/25KV | un | 1 | 175.27 | 175.27 | 0 | 0 | 0 | 0 | 0 | 0 | 0 | 0 | 0 | 0 | 0 | 0 | 0 | 0 | 0 | 0 | 175.27 | 175.27
0136 | PRÓPRIA |  | Original | Laço Preformado Topo | un |  |  | 8.45 |  | 13.1664 |  | 11.4324 |  | 0 |  | 0 |  | 0 |  | 0 |  | 0 |  | 1.734 |  | 21.6164 |  |  |  |  | Geral | 0136PRÓPRIA
88247 | SINAPI | COMPOSICAO | Original | AUXILIAR DE ELETRICISTA COM ENCARGOS COMPLEMENTARES | h | 0.17 | 0 | 0 | 30.7944 | 5.2351 | 25.6944 | 4.3681 | 0 | 0 | 0 | 0 | 0 | 0 | 0 | 0 | 0 | 0 | 5.1 | 0.867 | 30.7944 | 5.2351
88264 | SINAPI | COMPOSICAO | Original | ELETRICISTA COM ENCARGOS COMPLEMENTARES | h | 0.17 | 0 | 0 | 46.655 | 7.9314 | 41.555 | 7.0644 | 0 | 0 | 0 | 0 | 0 | 0 | 0 | 0 | 0 | 0 | 5.1 | 0.867 | 46.655 | 7.9314
0035 | PRÓPRIA | INSUMO | Original | Laço Preformado Topo | un | 1 | 8.45 | 8.45 | 0 | 0 | 0 | 0 | 0 | 0 | 0 | 0 | 0 | 0 | 0 | 0 | 0 | 0 | 0 | 0 | 8.45 | 8.45
0137 | PRÓPRIA |  | Original | Manilha Sapatilha Aço Galvanizado 5000daN | un |  |  | 17.87 |  | 28.1712 |  | 24.3462 |  | 0 |  | 0 |  | 0 |  | 0 |  | 0 |  | 3.825 |  | 46.0412 |  |  |  |  | Geral | 0137PRÓPRIA
88247 | SINAPI | COMPOSICAO | Original | AUXILIAR DE ELETRICISTA COM ENCARGOS COMPLEMENTARES | h | 0.43 | 0 | 0 | 30.7944 | 13.2416 | 25.6944 | 11.0486 | 0 | 0 | 0 | 0 | 0 | 0 | 0 | 0 | 0 | 0 | 5.1 | 2.193 | 30.7944 | 13.2416
88264 | SINAPI | COMPOSICAO | Original | ELETRICISTA COM ENCARGOS COMPLEMENTARES | h | 0.32 | 0 | 0 | 46.655 | 14.9296 | 41.555 | 13.2976 | 0 | 0 | 0 | 0 | 0 | 0 | 0 | 0 | 0 | 0 | 5.1 | 1.632 | 46.655 | 14.9296
0036 | PRÓPRIA | INSUMO | Original | Manilha Sapatilha Aço Galvanizado 5000daN | un | 1 | 17.87 | 17.87 | 0 | 0 | 0 | 0 | 0 | 0 | 0 | 0 | 0 | 0 | 0 | 0 | 0 | 0 | 0 | 0 | 17.87 | 17.87
0138 | PRÓPRIA |  | Original | Parafuso Galvanizado Máquina Cabeça Quadrada 16x500mm | un |  |  | 23.18 |  | 2.9431 |  | 2.5555 |  | 0 |  | 0 |  | 0 |  | 0 |  | 0 |  | 0.3876 |  | 26.1231 |  |  |  |  | Geral | 0138PRÓPRIA
88247 | SINAPI | COMPOSICAO | Original | AUXILIAR DE ELETRICISTA COM ENCARGOS COMPLEMENTARES | h | 0.038 | 0 | 0 | 30.7944 | 1.1702 | 25.6944 | 0.97639 | 0 | 0 | 0 | 0 | 0 | 0 | 0 | 0 | 0 | 0 | 5.1 | 0.1938 | 30.7944 | 1.1702
88264 | SINAPI | COMPOSICAO | Original | ELETRICISTA COM ENCARGOS COMPLEMENTARES | h | 0.038 | 0 | 0 | 46.655 | 1.7729 | 41.555 | 1.5791 | 0 | 0 | 0 | 0 | 0 | 0 | 0 | 0 | 0 | 0 | 5.1 | 0.1938 | 46.655 | 1.7729
0037 | PRÓPRIA | INSUMO | Original | Parafuso Galvanizado Máquina Cabeça Quadrada 16x500mm | un | 1 | 23.18 | 23.18 | 0 | 0 | 0 | 0 | 0 | 0 | 0 | 0 | 0 | 0 | 0 | 0 | 0 | 0 | 0 | 0 | 23.18 | 23.18
0139 | PRÓPRIA |  | Original | Placa perigo risco de morte | un |  |  | 34.8 |  | 5.4122 |  | 4.6472 |  | 0 |  | 0 |  | 0 |  | 0 |  | 0 |  | 0.765 |  | 40.2122 |  |  |  |  | Geral | 0139PRÓPRIA
88247 | SINAPI | COMPOSICAO | Original | AUXILIAR DE ELETRICISTA COM ENCARGOS COMPLEMENTARES | h | 0.1 | 0 | 0 | 30.7944 | 3.0794 | 25.6944 | 2.5694 | 0 | 0 | 0 | 0 | 0 | 0 | 0 | 0 | 0 | 0 | 5.1 | 0.51 | 30.7944 | 3.0794
88264 | SINAPI | COMPOSICAO | Original | ELETRICISTA COM ENCARGOS COMPLEMENTARES | h | 0.05 | 0 | 0 | 46.655 | 2.3328 | 41.555 | 2.0778 | 0 | 0 | 0 | 0 | 0 | 0 | 0 | 0 | 0 | 0 | 5.1 | 0.255 | 46.655 | 2.3328
0038 | PRÓPRIA | INSUMO | Original | Placa perigo risco de morte | un | 1 | 34.8 | 34.8 | 0 | 0 | 0 | 0 | 0 | 0 | 0 | 0 | 0 | 0 | 0 | 0 | 0 | 0 | 0 | 0 | 34.8 | 34.8
0140 | PRÓPRIA |  | Original | PINO AUTO TRAVANTE M16 X 169MM | un |  |  | 132.25 |  | 14.3982 |  | 12.4602 |  | 0 |  | 0 |  | 0 |  | 0 |  | 0 |  | 1.938 |  | 146.6482 |  |  |  |  | Geral | 0140PRÓPRIA
88247 | SINAPI | COMPOSICAO | Original | AUXILIAR DE ELETRICISTA COM ENCARGOS COMPLEMENTARES | h | 0.21 | 0 | 0 | 30.7944 | 6.4668 | 25.6944 | 5.3958 | 0 | 0 | 0 | 0 | 0 | 0 | 0 | 0 | 0 | 0 | 5.1 | 1.071 | 30.7944 | 6.4668
88264 | SINAPI | COMPOSICAO | Original | ELETRICISTA COM ENCARGOS COMPLEMENTARES | h | 0.17 | 0 | 0 | 46.655 | 7.9314 | 41.555 | 7.0644 | 0 | 0 | 0 | 0 | 0 | 0 | 0 | 0 | 0 | 0 | 5.1 | 0.867 | 46.655 | 7.9314
0039 | PRÓPRIA | INSUMO | Original | PINO AUTO TRAVANTE M16 X 169MM | un | 11.5 | 11.5 | 132.25 | 0 | 0 | 0 | 0 | 0 | 0 | 0 | 0 | 0 | 0 | 0 | 0 | 0 | 0 | 0 | 0 | 11.5 | 132.25
0141 | PRÓPRIA |  | Original | MESA RETRÁTIL PARA SUBESTAÇÃO PADRÃO CELESC | un |  |  | 376 |  | 77.4495 |  | 67.2495 |  | 0 |  | 0 |  | 0 |  | 0 |  | 0 |  | 10.2 |  | 453.4495 |  |  |  |  | Geral | 0141PRÓPRIA
88247 | SINAPI | COMPOSICAO | Original | AUXILIAR DE ELETRICISTA COM ENCARGOS COMPLEMENTARES | h | 1 | 0 | 0 | 30.7944 | 30.7944 | 25.6944 | 25.6944 | 0 | 0 | 0 | 0 | 0 | 0 | 0 | 0 | 0 | 0 | 5.1 | 5.1 | 30.7944 | 30.7944
88264 | SINAPI | COMPOSICAO | Original | ELETRICISTA COM ENCARGOS COMPLEMENTARES | h | 1 | 0 | 0 | 46.655 | 46.655 | 41.555 | 41.555 | 0 | 0 | 0 | 0 | 0 | 0 | 0 | 0 | 0 | 0 | 5.1 | 5.1 | 46.655 | 46.655
0040 | PRÓPRIA | INSUMO | Original | MESA RETRÁTIL PARA SUBESTAÇÃO PADRÃO CELESC | un | 1 | 376 | 376 | 0 | 0 | 0 | 0 | 0 | 0 | 0 | 0 | 0 | 0 | 0 | 0 | 0 | 0 | 0 | 0 | 376 | 376
92996 | SINAPI |  | Original | CABO DE COBRE FLEXÍVEL ISOLADO, 150 MM², ANTI-CHAMA 0,6/1,0 KV, PARA REDE ENTERRADA DE DISTRIBUIÇÃO DE ENERGIA ELÉTRICA - FORNECIMENTO E INSTALAÇÃO. AF_12/2021 | m |  |  | 179.2861 |  | 13.2826 |  | 11.5333 |  | 0 |  | 0 |  | 0 |  | 0 |  | 0 |  | 1.7493 |  | 192.5687 |  |  |  |  | Redes Enterradas de Distribuição Elétrica | 92996SINAPI
88264 | SINAPI | COMPOSICAO | Original | ELETRICISTA COM ENCARGOS COMPLEMENTARES | h | 0.1715 | 0 | 0 | 46.655 | 8.0013 | 41.555 | 7.1267 | 0 | 0 | 0 | 0 | 0 | 0 | 0 | 0 | 0 | 0 | 5.1 | 0.87465 | 46.655 | 8.0013
88247 | SINAPI | COMPOSICAO | Original | AUXILIAR DE ELETRICISTA COM ENCARGOS COMPLEMENTARES | h | 0.1715 | 0 | 0 | 30.7944 | 5.2812 | 25.6944 | 4.4066 | 0 | 0 | 0 | 0 | 0 | 0 | 0 | 0 | 0 | 0 | 5.1 | 0.87465 | 30.7944 | 5.2812
21127 | SINAPI | INSUMO | Original | FITA ISOLANTE ADESIVA ANTICHAMA, USO ATE 750 V, EM ROLO DE 19 MM X 5 M | un | 0.009 | 6.38 | 0.05742 | 0 | 0 | 0 | 0 | 0 | 0 | 0 | 0 | 0 | 0 | 0 | 0 | 0 | 0 | 0 | 0 | 6.38 | 0.05742
999 | SINAPI | INSUMO | Original | CABO DE COBRE, FLEXIVEL, CLASSE 4 OU 5, ISOLACAO EM PVC/A, ANTICHAMA BWF-B, COBERTURA PVC-ST1, ANTICHAMA BWF-B, 1 CONDUTOR, 0,6/1 KV, SECAO NOMINAL 150 MM2 | m | 1.015 | 176.58 | 179.2287 | 0 | 0 | 0 | 0 | 0 | 0 | 0 | 0 | 0 | 0 | 0 | 0 | 0 | 0 | 0 | 0 | 176.58 | 179.2287
106508 | SINAPI |  | Original | CABO DE ALUMÍNIO NÚ SEM ALMA DE AÇO, BITOLA 2/0 AWG PARA REDE AÉREA DE DISTRIBUIÇÃO DE ENERGIA ELÉTRICA DE MÉDIA TENSÃO - FORNECIMENTO E INSTALAÇÃO. AF_12/2025 | m |  |  | 12.6337 |  | 0.759 |  | 0.65904 |  | 0 |  | 0 |  | 0 |  | 0 |  | 0 |  | 0.09996 |  | 13.3927 |  |  |  |  | Instalações Elétricas - Rede de Distribuição | 106508SINAPI
88264 | SINAPI | COMPOSICAO | Original | ELETRICISTA COM ENCARGOS COMPLEMENTARES | h | 0.0098 | 0 | 0 | 46.655 | 0.45722 | 41.555 | 0.40724 | 0 | 0 | 0 | 0 | 0 | 0 | 0 | 0 | 0 | 0 | 5.1 | 0.04998 | 46.655 | 0.45722
88247 | SINAPI | COMPOSICAO | Original | AUXILIAR DE ELETRICISTA COM ENCARGOS COMPLEMENTARES | h | 0.0098 | 0 | 0 | 30.7944 | 0.30179 | 25.6944 | 0.25181 | 0 | 0 | 0 | 0 | 0 | 0 | 0 | 0 | 0 | 0 | 5.1 | 0.04998 | 30.7944 | 0.30179
37410 | SINAPI | INSUMO | Original | CABO DE ALUMINIO NU SEM ALMA DE ACO, BITOLA 2/0 AWG | kg | 0.19315 | 65.41 | 12.6337 | 0 | 0 | 0 | 0 | 0 | 0 | 0 | 0 | 0 | 0 | 0 | 0 | 0 | 0 | 0 | 0 | 65.41 | 12.6337
96977 | SINAPI |  | Original | CORDOALHA DE COBRE NU 50 MM², ENTERRADA - FORNECIMENTO E INSTALAÇÃO. AF_08/2023 | m |  |  | 67.746 |  | 2.5636 |  | 2.226 |  | 0 |  | 0 |  | 0 |  | 0 |  | 0 |  | 0.33762 |  | 70.3096 |  |  |  |  | Sistema de Proteção contra Descargas Atmosféricas - SPDA | 96977SINAPI
88264 | SINAPI | COMPOSICAO | Original | ELETRICISTA COM ENCARGOS COMPLEMENTARES | h | 0.0331 | 0 | 0 | 46.655 | 1.5443 | 41.555 | 1.3755 | 0 | 0 | 0 | 0 | 0 | 0 | 0 | 0 | 0 | 0 | 5.1 | 0.16881 | 46.655 | 1.5443
88247 | SINAPI | COMPOSICAO | Original | AUXILIAR DE ELETRICISTA COM ENCARGOS COMPLEMENTARES | h | 0.0331 | 0 | 0 | 30.7944 | 1.0193 | 25.6944 | 0.85049 | 0 | 0 | 0 | 0 | 0 | 0 | 0 | 0 | 0 | 0 | 5.1 | 0.16881 | 30.7944 | 1.0193
867 | SINAPI | INSUMO | Original | CABO DE COBRE NU 50 MM2 MEIO-DURO | m | 1.05 | 64.52 | 67.746 | 0 | 0 | 0 | 0 | 0 | 0 | 0 | 0 | 0 | 0 | 0 | 0 | 0 | 0 | 0 | 0 | 64.52 | 67.746
0142 | PRÓPRIA |  | Original | CORDOALHA DE COBRE NU 35 MM², NÃO ENTERRADA, COM PRESILHA - FORNECIMENTO E INSTALAÇÃO. | un |  |  | 50.3545 |  | 12.2525 |  | 10.6389 |  | 0 |  | 0 |  | 0 |  | 0 |  | 0 |  | 1.6136 |  | 62.607 |  |  |  |  | Geral | 0142PRÓPRIA
88247 | SINAPI | COMPOSICAO | Original | AUXILIAR DE ELETRICISTA COM ENCARGOS COMPLEMENTARES | h | 0.1582 | 0 | 0 | 30.7944 | 4.8717 | 25.6944 | 4.0649 | 0 | 0 | 0 | 0 | 0 | 0 | 0 | 0 | 0 | 0 | 5.1 | 0.80682 | 30.7944 | 4.8717
88264 | SINAPI | COMPOSICAO | Original | ELETRICISTA COM ENCARGOS COMPLEMENTARES | h | 0.1582 | 0 | 0 | 46.655 | 7.3808 | 41.555 | 6.574 | 0 | 0 | 0 | 0 | 0 | 0 | 0 | 0 | 0 | 0 | 5.1 | 0.80682 | 46.655 | 7.3808
11267 | SINAPI | INSUMO | Original | ARRUELA LISA, REDONDA, DE LATAO POLIDO, DIAMETRO NOMINAL 5/8", DIAMETRO EXTERNO = 34 MM, DIAMETRO DO FURO = 17 MM, ESPESSURA = *2,5* MM | un | 1 | 1.35 | 1.35 | 0 | 0 | 0 | 0 | 0 | 0 | 0 | 0 | 0 | 0 | 0 | 0 | 0 | 0 | 0 | 0 | 1.35 | 1.35
7583 | SINAPI | INSUMO | Original | BUCHA DE NYLON SEM ABA S8, COM PARAFUSO DE 4,80 X 50 MM EM ACO ZINCADO COM ROSCA SOBERBA, CABECA CHATA E FENDA PHILLIPS | un | 1 | 0.41 | 0.41 | 0 | 0 | 0 | 0 | 0 | 0 | 0 | 0 | 0 | 0 | 0 | 0 | 0 | 0 | 0 | 0 | 0.41 | 0.41
863 | SINAPI | INSUMO | Original | CABO DE COBRE NU 35 MM2 MEIO-DURO | m | 1.05 | 45.29 | 47.5545 | 0 | 0 | 0 | 0 | 0 | 0 | 0 | 0 | 0 | 0 | 0 | 0 | 0 | 0 | 0 | 0 | 45.29 | 47.5545
0041 | PRÓPRIA | INSUMO | Original | PRESILHA EM LATAO FURO 7mm 35/50mm2 (REF. SBC 7318) | un | 1 | 1.04 | 1.04 | 0 | 0 | 0 | 0 | 0 | 0 | 0 | 0 | 0 | 0 | 0 | 0 | 0 | 0 | 0 | 0 | 1.04 | 1.04
91927 | SINAPI |  | Original | CABO DE COBRE FLEXÍVEL ISOLADO, 2,5 MM², ANTI-CHAMA 0,6/1,0 KV, PARA CIRCUITOS TERMINAIS - FORNECIMENTO E INSTALAÇÃO. AF_03/2023 | m |  |  | 4.101 |  | 2.246 |  | 1.9502 |  | 0 |  | 0 |  | 0 |  | 0 |  | 0 |  | 0.2958 |  | 6.3471 |  |  |  |  | Instalações Elétricas - Eletrodutos Embutidos, Cabos, Caixas, Tomadas e Interruptores | 91927SINAPI
88264 | SINAPI | COMPOSICAO | Original | ELETRICISTA COM ENCARGOS COMPLEMENTARES | h | 0.029 | 0 | 0 | 46.655 | 1.353 | 41.555 | 1.2051 | 0 | 0 | 0 | 0 | 0 | 0 | 0 | 0 | 0 | 0 | 5.1 | 0.1479 | 46.655 | 1.353
88247 | SINAPI | COMPOSICAO | Original | AUXILIAR DE ELETRICISTA COM ENCARGOS COMPLEMENTARES | h | 0.029 | 0 | 0 | 30.7944 | 0.89304 | 25.6944 | 0.74514 | 0 | 0 | 0 | 0 | 0 | 0 | 0 | 0 | 0 | 0 | 5.1 | 0.1479 | 30.7944 | 0.89304
21127 | SINAPI | INSUMO | Original | FITA ISOLANTE ADESIVA ANTICHAMA, USO ATE 750 V, EM ROLO DE 19 MM X 5 M | un | 0.0094 | 6.38 | 0.059972 | 0 | 0 | 0 | 0 | 0 | 0 | 0 | 0 | 0 | 0 | 0 | 0 | 0 | 0 | 0 | 0 | 6.38 | 0.059972
1022 | SINAPI | INSUMO | Original | CABO DE COBRE, FLEXIVEL, CLASSE 4 OU 5, ISOLACAO EM PVC/A, ANTICHAMA BWF-B, COBERTURA PVC-ST1, ANTICHAMA BWF-B, 1 CONDUTOR, 0,6/1 KV, SECAO NOMINAL 2,5 MM2 | m | 1.2434 | 3.25 | 4.0411 | 0 | 0 | 0 | 0 | 0 | 0 | 0 | 0 | 0 | 0 | 0 | 0 | 0 | 0 | 0 | 0 | 3.25 | 4.0411
101561 | SINAPI |  | Original | CABO DE COBRE FLEXÍVEL ISOLADO, 16 MM², 0,6/1,0 KV, PARA REDE AÉREA DE DISTRIBUIÇÃO DE ENERGIA ELÉTRICA DE BAIXA TENSÃO - FORNECIMENTO E INSTALAÇÃO. AF_12/2025 | m |  |  | 19.6995 |  | 0.13732 |  | 0.1214 |  | 0 |  | 0 |  | 0 |  | 0 |  | 0 |  | 0.015912 |  | 19.8368 |  |  |  |  | Instalações Elétricas - Rede de Distribuição | 101561SINAPI
88264 | SINAPI | COMPOSICAO | Original | ELETRICISTA COM ENCARGOS COMPLEMENTARES | h | 0.0026 | 0 | 0 | 46.655 | 0.1213 | 41.555 | 0.10804 | 0 | 0 | 0 | 0 | 0 | 0 | 0 | 0 | 0 | 0 | 5.1 | 0.01326 | 46.655 | 0.1213
88247 | SINAPI | COMPOSICAO | Original | AUXILIAR DE ELETRICISTA COM ENCARGOS COMPLEMENTARES | h | 0.00052 | 0 | 0 | 30.7944 | 0.016013 | 25.6944 | 0.013361 | 0 | 0 | 0 | 0 | 0 | 0 | 0 | 0 | 0 | 0 | 5.1 | 0.002652 | 30.7944 | 0.016013
995 | SINAPI | INSUMO | Original | CABO DE COBRE, FLEXIVEL, CLASSE 4 OU 5, ISOLACAO EM PVC/A, ANTICHAMA BWF-B, COBERTURA PVC-ST1, ANTICHAMA BWF-B, 1 CONDUTOR, 0,6/1 KV, SECAO NOMINAL 16 MM2 | m | 1.0401 | 18.94 | 19.6995 | 0 | 0 | 0 | 0 | 0 | 0 | 0 | 0 | 0 | 0 | 0 | 0 | 0 | 0 | 0 | 0 | 18.94 | 19.6995
102108 | SINAPI |  | Original | TRANSFORMADOR DE DISTRIBUIÇÃO, 300 KVA, TRIFÁSICO, 60 HZ, CLASSE 15 KV, IMERSO EM ÓLEO MINERAL, INSTALAÇÃO EM POSTE (NÃO INCLUSO SUPORTE) - FORNECIMENTO E INSTALAÇÃO. AF_12/2020 | un |  |  | 39098.0659 |  | 853.0899 |  | 709.7915 |  | 36.6885 |  | 0 |  | 0 |  | 0 |  | 0 |  | 106.6098 |  | 39951.1557 |  |  |  |  | Transformadores | 102108SINAPI
88264 | SINAPI | COMPOSICAO | Original | ELETRICISTA COM ENCARGOS COMPLEMENTARES | h | 10.3008 | 0 | 0 | 46.655 | 480.5842 | 41.555 | 428.0501 | 0 | 0 | 0 | 0 | 0 | 0 | 0 | 0 | 0 | 0 | 5.1 | 52.5341 | 46.655 | 480.5842
88247 | SINAPI | COMPOSICAO | Original | AUXILIAR DE ELETRICISTA COM ENCARGOS COMPLEMENTARES | h | 10.3008 | 0 | 0 | 30.7944 | 317.2071 | 25.6944 | 264.673 | 0 | 0 | 0 | 0 | 0 | 0 | 0 | 0 | 0 | 0 | 5.1 | 52.5341 | 30.7944 | 317.2071
7615 | SINAPI | INSUMO | Original | TRANSFORMADOR TRIFASICO DE DISTRIBUICAO, POTENCIA DE 300 KVA, TENSAO NOMINAL DE 15 KV, TENSAO SECUNDARIA DE 220/127V, EM OLEO ISOLANTE TIPO MINERAL | un | 1 | 39024.29 | 39024.29 | 0 | 0 | 0 | 0 | 0 | 0 | 0 | 0 | 0 | 0 | 0 | 0 | 0 | 0 | 0 | 0 | 39024.29 | 39024.29
5928 | SINAPI | COMPOSICAO | Original | GUINDAUTO HIDRÁULICO, CAPACIDADE MÁXIMA DE CARGA 6200 KG, MOMENTO MÁXIMO DE CARGA 11,7 TM, ALCANCE MÁXIMO HORIZONTAL 9,70 M, INCLUSIVE CAMINHÃO TOCO PBT 16.000 KG, POTÊNCIA DE 189 CV - CHP DIURNO. AF_06/2014 | CHP | 0.4111 | 179.4597 | 73.7759 | 134.5135 | 55.2985 | 41.5187 | 17.0683 | 89.2448 | 36.6885 | 0 | 0 | 0 | 0 | 0 | 0 | 0 | 0 | 3.75 | 1.5416 | 313.9732 | 129.0744
0143 | PRÓPRIA |  | Original | CHAVE FUSIVEL UNIPOLAR 15KV 100A ELO 15K | un |  |  | 609.95 |  | 77.4495 |  | 67.2495 |  | 0 |  | 0 |  | 0 |  | 0 |  | 0 |  | 10.2 |  | 687.3995 |  |  |  |  | Geral | 0143PRÓPRIA
88247 | SINAPI | COMPOSICAO | Original | AUXILIAR DE ELETRICISTA COM ENCARGOS COMPLEMENTARES | h | 1 | 0 | 0 | 30.7944 | 30.7944 | 25.6944 | 25.6944 | 0 | 0 | 0 | 0 | 0 | 0 | 0 | 0 | 0 | 0 | 5.1 | 5.1 | 30.7944 | 30.7944
88264 | SINAPI | COMPOSICAO | Original | ELETRICISTA COM ENCARGOS COMPLEMENTARES | h | 1 | 0 | 0 | 46.655 | 46.655 | 41.555 | 41.555 | 0 | 0 | 0 | 0 | 0 | 0 | 0 | 0 | 0 | 0 | 5.1 | 5.1 | 46.655 | 46.655
0042 | PRÓPRIA | INSUMO | Original | CHAVE FUSIVEL UNIPOLAR 15KV 100A ELO 15K (REF. SBC 045636) | un | 1 | 609.95 | 609.95 | 0 | 0 | 0 | 0 | 0 | 0 | 0 | 0 | 0 | 0 | 0 | 0 | 0 | 0 | 0 | 0 | 609.95 | 609.95
0144 | PRÓPRIA |  | Original | PARA-RAIOS DISTR.CLASSE 12KV VALVULA-SIST.TERRA 5KA | un |  |  | 239.99 |  | 99.6204 |  | 86.6154 |  | 0 |  | 0 |  | 0 |  | 0 |  | 0 |  | 13.005 |  | 339.6104 |  |  |  |  | Geral | 0144PRÓPRIA
88247 | SINAPI | COMPOSICAO | Original | AUXILIAR DE ELETRICISTA COM ENCARGOS COMPLEMENTARES | h | 1.22 | 0 | 0 | 30.7944 | 37.5692 | 25.6944 | 31.3472 | 0 | 0 | 0 | 0 | 0 | 0 | 0 | 0 | 0 | 0 | 5.1 | 6.222 | 30.7944 | 37.5692
88264 | SINAPI | COMPOSICAO | Original | ELETRICISTA COM ENCARGOS COMPLEMENTARES | h | 1.33 | 0 | 0 | 46.655 | 62.0512 | 41.555 | 55.2682 | 0 | 0 | 0 | 0 | 0 | 0 | 0 | 0 | 0 | 0 | 5.1 | 6.783 | 46.655 | 62.0512
0043 | PRÓPRIA | INSUMO | Original | PARA-RAIOS DISTR.CLASSE 12KV VALVULA-SIST.TERRA 5KA | un | 1 | 239.99 | 239.99 | 0 | 0 | 0 | 0 | 0 | 0 | 0 | 0 | 0 | 0 | 0 | 0 | 0 | 0 | 0 | 0 | 239.99 | 239.99
0145 | PRÓPRIA |  | Original | Caixa De Montagem 60x50x20cm Painel Elétrico Quadro Comando (600x500x200mm) | un |  |  | 397 |  | 139.409 |  | 121.049 |  | 0 |  | 0 |  | 0 |  | 0 |  | 0 |  | 18.36 |  | 536.409 |  |  |  |  | Geral | 0145PRÓPRIA
88247 | SINAPI | COMPOSICAO | Original | AUXILIAR DE ELETRICISTA COM ENCARGOS COMPLEMENTARES | h | 1.8 | 0 | 0 | 30.7944 | 55.4299 | 25.6944 | 46.2499 | 0 | 0 | 0 | 0 | 0 | 0 | 0 | 0 | 0 | 0 | 5.1 | 9.18 | 30.7944 | 55.4299
88264 | SINAPI | COMPOSICAO | Original | ELETRICISTA COM ENCARGOS COMPLEMENTARES | h | 1.8 | 0 | 0 | 46.655 | 83.9791 | 41.555 | 74.7991 | 0 | 0 | 0 | 0 | 0 | 0 | 0 | 0 | 0 | 0 | 5.1 | 9.18 | 46.655 | 83.9791
0044 | PRÓPRIA | INSUMO | Original | Caixa De Montagem 60x50x20cm Painel Elétrico Quadro Comando (600x500x200mm) | un | 1 | 397 | 397 | 0 | 0 | 0 | 0 | 0 | 0 | 0 | 0 | 0 | 0 | 0 | 0 | 0 | 0 | 0 | 0 | 397 | 397
0146 | PRÓPRIA |  | Original | Disjuntor Caixa Moldada Tripolar 450A 400V 35kA - FORNECIMENTO E INSTALAÇÃO | un |  |  | 2253.4 |  | 178.2264 |  | 155.2764 |  | 0 |  | 0 |  | 0 |  | 0 |  | 0 |  | 22.95 |  | 2431.6264 |  |  |  |  | Geral | 0146PRÓPRIA
88247 | SINAPI | COMPOSICAO | Original | AUXILIAR DE ELETRICISTA COM ENCARGOS COMPLEMENTARES | h | 2 | 0 | 0 | 30.7944 | 61.5888 | 25.6944 | 51.3888 | 0 | 0 | 0 | 0 | 0 | 0 | 0 | 0 | 0 | 0 | 5.1 | 10.2 | 30.7944 | 61.5888
88264 | SINAPI | COMPOSICAO | Original | ELETRICISTA COM ENCARGOS COMPLEMENTARES | h | 2.5 | 0 | 0 | 46.655 | 116.6376 | 41.555 | 103.8876 | 0 | 0 | 0 | 0 | 0 | 0 | 0 | 0 | 0 | 0 | 5.1 | 12.75 | 46.655 | 116.6376
1581 | SINAPI | INSUMO | Original | TERMINAL A COMPRESSAO EM COBRE ESTANHADO PARA CABO 120 MM2, 1 FURO E 1 COMPRESSAO, PARA PARAFUSO DE FIXACAO M12 | un | 4 | 10.85 | 43.4 | 0 | 0 | 0 | 0 | 0 | 0 | 0 | 0 | 0 | 0 | 0 | 0 | 0 | 0 | 0 | 0 | 10.85 | 43.4
0045 | PRÓPRIA | INSUMO | Original | Disjuntor Caixa Moldada Tripolar 450A 400V 35kA | un | 1 | 2210 | 2210 | 0 | 0 | 0 | 0 | 0 | 0 | 0 | 0 | 0 | 0 | 0 | 0 | 0 | 0 | 0 | 0 | 2210 | 2210
93654 | SINAPI |  | Original | DISJUNTOR MONOPOLAR TIPO DIN, CORRENTE NOMINAL DE 16A - FORNECIMENTO E INSTALAÇÃO. AF_07/2025 | un |  |  | 9.19 |  | 2.7439 |  | 2.3825 |  | 0 |  | 0 |  | 0 |  | 0 |  | 0 |  | 0.36137 |  | 11.9339 |  |  |  |  | Instalações Elétricas - Quadros, Cabos, Disjuntores, Contatores e Barramentos Blindados | 93654SINAPI
88264 | SINAPI | COMPOSICAO | Original | ELETRICISTA COM ENCARGOS COMPLEMENTARES | h | 0.035428 | 0 | 0 | 46.655 | 1.6529 | 41.555 | 1.4722 | 0 | 0 | 0 | 0 | 0 | 0 | 0 | 0 | 0 | 0 | 5.1 | 0.18068 | 46.655 | 1.6529
88247 | SINAPI | COMPOSICAO | Original | AUXILIAR DE ELETRICISTA COM ENCARGOS COMPLEMENTARES | h | 0.035428 | 0 | 0 | 30.7944 | 1.091 | 25.6944 | 0.9103 | 0 | 0 | 0 | 0 | 0 | 0 | 0 | 0 | 0 | 0 | 5.1 | 0.18068 | 30.7944 | 1.091
34653 | SINAPI | INSUMO | Original | DISJUNTOR TERMOMAGNETICO PARA TRILHO DIN (IEC), MONOPOLAR, 6 - 32 A | un | 1 | 8.26 | 8.26 | 0 | 0 | 0 | 0 | 0 | 0 | 0 | 0 | 0 | 0 | 0 | 0 | 0 | 0 | 0 | 0 | 8.26 | 8.26
1570 | SINAPI | INSUMO | Original | TERMINAL A COMPRESSAO EM COBRE ESTANHADO PARA CABO 2,5 MM2, 1 FURO E 1 COMPRESSAO, PARA PARAFUSO DE FIXACAO M5 | un | 1 | 0.93 | 0.93 | 0 | 0 | 0 | 0 | 0 | 0 | 0 | 0 | 0 | 0 | 0 | 0 | 0 | 0 | 0 | 0 | 0.93 | 0.93
93653 | SINAPI |  | Original | DISJUNTOR MONOPOLAR TIPO DIN, CORRENTE NOMINAL DE 10A - FORNECIMENTO E INSTALAÇÃO. AF_07/2025 | un |  |  | 9.19 |  | 2.7439 |  | 2.3825 |  | 0 |  | 0 |  | 0 |  | 0 |  | 0 |  | 0.36137 |  | 11.9339 |  |  |  |  | Instalações Elétricas - Quadros, Cabos, Disjuntores, Contatores e Barramentos Blindados | 93653SINAPI
88264 | SINAPI | COMPOSICAO | Original | ELETRICISTA COM ENCARGOS COMPLEMENTARES | h | 0.035428 | 0 | 0 | 46.655 | 1.6529 | 41.555 | 1.4722 | 0 | 0 | 0 | 0 | 0 | 0 | 0 | 0 | 0 | 0 | 5.1 | 0.18068 | 46.655 | 1.6529
88247 | SINAPI | COMPOSICAO | Original | AUXILIAR DE ELETRICISTA COM ENCARGOS COMPLEMENTARES | h | 0.035428 | 0 | 0 | 30.7944 | 1.091 | 25.6944 | 0.9103 | 0 | 0 | 0 | 0 | 0 | 0 | 0 | 0 | 0 | 0 | 5.1 | 0.18068 | 30.7944 | 1.091
34653 | SINAPI | INSUMO | Original | DISJUNTOR TERMOMAGNETICO PARA TRILHO DIN (IEC), MONOPOLAR, 6 - 32 A | un | 1 | 8.26 | 8.26 | 0 | 0 | 0 | 0 | 0 | 0 | 0 | 0 | 0 | 0 | 0 | 0 | 0 | 0 | 0 | 0 | 8.26 | 8.26
1570 | SINAPI | INSUMO | Original | TERMINAL A COMPRESSAO EM COBRE ESTANHADO PARA CABO 2,5 MM2, 1 FURO E 1 COMPRESSAO, PARA PARAFUSO DE FIXACAO M5 | un | 1 | 0.93 | 0.93 | 0 | 0 | 0 | 0 | 0 | 0 | 0 | 0 | 0 | 0 | 0 | 0 | 0 | 0 | 0 | 0 | 0.93 | 0.93
93668 | SINAPI |  | Original | DISJUNTOR TRIPOLAR TIPO DIN, CORRENTE NOMINAL DE 16A - FORNECIMENTO E INSTALAÇÃO. AF_07/2025 | un |  |  | 60.81 |  | 8.2317 |  | 7.1476 |  | 0 |  | 0 |  | 0 |  | 0 |  | 0 |  | 1.0841 |  | 69.0417 |  |  |  |  | Instalações Elétricas - Quadros, Cabos, Disjuntores, Contatores e Barramentos Blindados | 93668SINAPI
88264 | SINAPI | COMPOSICAO | Original | ELETRICISTA COM ENCARGOS COMPLEMENTARES | h | 0.10629 | 0 | 0 | 46.655 | 4.9587 | 41.555 | 4.4167 | 0 | 0 | 0 | 0 | 0 | 0 | 0 | 0 | 0 | 0 | 5.1 | 0.54205 | 46.655 | 4.9587
88247 | SINAPI | COMPOSICAO | Original | AUXILIAR DE ELETRICISTA COM ENCARGOS COMPLEMENTARES | h | 0.10629 | 0 | 0 | 30.7944 | 3.273 | 25.6944 | 2.7309 | 0 | 0 | 0 | 0 | 0 | 0 | 0 | 0 | 0 | 0 | 5.1 | 0.54205 | 30.7944 | 3.273
34709 | SINAPI | INSUMO | Original | DISJUNTOR TERMOMAGNETICO PARA TRILHO DIN (IEC), TRIPOLAR, 10 - 50 A | un | 1 | 58.02 | 58.02 | 0 | 0 | 0 | 0 | 0 | 0 | 0 | 0 | 0 | 0 | 0 | 0 | 0 | 0 | 0 | 0 | 58.02 | 58.02
1570 | SINAPI | INSUMO | Original | TERMINAL A COMPRESSAO EM COBRE ESTANHADO PARA CABO 2,5 MM2, 1 FURO E 1 COMPRESSAO, PARA PARAFUSO DE FIXACAO M5 | un | 3 | 0.93 | 2.79 | 0 | 0 | 0 | 0 | 0 | 0 | 0 | 0 | 0 | 0 | 0 | 0 | 0 | 0 | 0 | 0 | 0.93 | 2.79
106027 | SINAPI |  | Original | DISPOSITIVO DPS 20KA-175V OU 275V - FORNECIMENTO E INSTALAÇÃO. AF_07/2025 | un |  |  | 63.27 |  | 10.2581 |  | 8.9071 |  | 0 |  | 0 |  | 0 |  | 0 |  | 0 |  | 1.351 |  | 73.5281 |  |  |  |  | Instalações Elétricas - Quadros, Cabos, Disjuntores, Contatores e Barramentos Blindados | 106027SINAPI
88264 | SINAPI | COMPOSICAO | Original | ELETRICISTA COM ENCARGOS COMPLEMENTARES | h | 0.13245 | 0 | 0 | 46.655 | 6.1794 | 41.555 | 5.5039 | 0 | 0 | 0 | 0 | 0 | 0 | 0 | 0 | 0 | 0 | 5.1 | 0.67549 | 46.655 | 6.1794
88247 | SINAPI | COMPOSICAO | Original | AUXILIAR DE ELETRICISTA COM ENCARGOS COMPLEMENTARES | h | 0.13245 | 0 | 0 | 30.7944 | 4.0787 | 25.6944 | 3.4032 | 0 | 0 | 0 | 0 | 0 | 0 | 0 | 0 | 0 | 0 | 5.1 | 0.67549 | 30.7944 | 4.0787
39465 | SINAPI | INSUMO | Original | DISPOSITIVO DPS CLASSE II, 1 POLO, TENSAO MAXIMA DE 175 V, CORRENTE MAXIMA DE *20* KA (TIPO AC) | un | 1 | 61.82 | 61.82 | 0 | 0 | 0 | 0 | 0 | 0 | 0 | 0 | 0 | 0 | 0 | 0 | 0 | 0 | 0 | 0 | 61.82 | 61.82
1573 | SINAPI | INSUMO | Original | TERMINAL A COMPRESSAO EM COBRE ESTANHADO PARA CABO 6 MM2, 1 FURO E 1 COMPRESSAO, PARA PARAFUSO DE FIXACAO M6 | un | 1 | 1.45 | 1.45 | 0 | 0 | 0 | 0 | 0 | 0 | 0 | 0 | 0 | 0 | 0 | 0 | 0 | 0 | 0 | 0 | 1.45 | 1.45
0147 | PRÓPRIA |  | Original | CAIXA DE ALUMINIO COM BARRAMENTO DE COBRE NU BEP COM ISOLADORES DE FIXAÇÃO, DIMENSÕES E FURAÇÕES PADRÃO CELESC | un |  |  | 420 |  | 232.3484 |  | 201.7484 |  | 0 |  | 0 |  | 0 |  | 0 |  | 0 |  | 30.6 |  | 652.3484 |  |  |  |  | Geral | 0147PRÓPRIA
88247 | SINAPI | COMPOSICAO | Original | AUXILIAR DE ELETRICISTA COM ENCARGOS COMPLEMENTARES | h | 3 | 0 | 0 | 30.7944 | 92.3832 | 25.6944 | 77.0832 | 0 | 0 | 0 | 0 | 0 | 0 | 0 | 0 | 0 | 0 | 5.1 | 15.3 | 30.7944 | 92.3832
88264 | SINAPI | COMPOSICAO | Original | ELETRICISTA COM ENCARGOS COMPLEMENTARES | h | 3 | 0 | 0 | 46.655 | 139.9651 | 41.555 | 124.6651 | 0 | 0 | 0 | 0 | 0 | 0 | 0 | 0 | 0 | 0 | 5.1 | 15.3 | 46.655 | 139.9651
0046 | PRÓPRIA | INSUMO | Original | CAIXA DE ALUMINIO COM BARRAMENTO DE COBRE NU BEP COM ISOLADORES DE FIXAÇÃO, DIMENSÕES E FURAÇÕES PADRÃO CELESC | un | 1 | 420 | 420 | 0 | 0 | 0 | 0 | 0 | 0 | 0 | 0 | 0 | 0 | 0 | 0 | 0 | 0 | 0 | 0 | 420 | 420
0148 | PRÓPRIA |  | Original | CAIXA DE MEDIÇÃO MDR EM ALUMÍNIO PADRÃO CELESC | un |  |  | 1176 |  | 309.7978 |  | 268.9978 |  | 0 |  | 0 |  | 0 |  | 0 |  | 0 |  | 40.8 |  | 1485.7978 |  |  |  |  | Geral | 0148PRÓPRIA
88247 | SINAPI | COMPOSICAO | Original | AUXILIAR DE ELETRICISTA COM ENCARGOS COMPLEMENTARES | h | 4 | 0 | 0 | 30.7944 | 123.1777 | 25.6944 | 102.7777 | 0 | 0 | 0 | 0 | 0 | 0 | 0 | 0 | 0 | 0 | 5.1 | 20.4 | 30.7944 | 123.1777
88264 | SINAPI | COMPOSICAO | Original | ELETRICISTA COM ENCARGOS COMPLEMENTARES | h | 4 | 0 | 0 | 46.655 | 186.6202 | 41.555 | 166.2202 | 0 | 0 | 0 | 0 | 0 | 0 | 0 | 0 | 0 | 0 | 5.1 | 20.4 | 46.655 | 186.6202
0047 | PRÓPRIA | INSUMO | Original | CAIXA DE MEDIÇÃO MDR EM ALUMÍNIO PADRÃO CELESC | un | 1 | 1176 | 1176 | 0 | 0 | 0 | 0 | 0 | 0 | 0 | 0 | 0 | 0 | 0 | 0 | 0 | 0 | 0 | 0 | 1176 | 1176
0149 | PRÓPRIA |  | Original | CAIXA DE MEDIÇÃO TC2 EM ALUMINIO PARA 03 TC's PADRÃO CELESC | un |  |  | 1470 |  | 387.2473 |  | 336.2473 |  | 0 |  | 0 |  | 0 |  | 0 |  | 0 |  | 51 |  | 1857.2473 |  |  |  |  | Geral | 0149PRÓPRIA
88247 | SINAPI | COMPOSICAO | Original | AUXILIAR DE ELETRICISTA COM ENCARGOS COMPLEMENTARES | h | 5 | 0 | 0 | 30.7944 | 153.9721 | 25.6944 | 128.4721 | 0 | 0 | 0 | 0 | 0 | 0 | 0 | 0 | 0 | 0 | 5.1 | 25.5 | 30.7944 | 153.9721
88264 | SINAPI | COMPOSICAO | Original | ELETRICISTA COM ENCARGOS COMPLEMENTARES | h | 5 | 0 | 0 | 46.655 | 233.2752 | 41.555 | 207.7752 | 0 | 0 | 0 | 0 | 0 | 0 | 0 | 0 | 0 | 0 | 5.1 | 25.5 | 46.655 | 233.2752
0048 | PRÓPRIA | INSUMO | Original | CAIXA DE MEDIÇÃO TC2 EM ALUMINIO PARA 03 TC"s PADRÃO CELESC | un | 1 | 1470 | 1470 | 0 | 0 | 0 | 0 | 0 | 0 | 0 | 0 | 0 | 0 | 0 | 0 | 0 | 0 | 0 | 0 | 1470 | 1470
0150 | PRÓPRIA |  | Original | QUADRO DE DISTRIBUIÇÃO GERAL (SUBESTAÇÃO ANTIGA) | un |  |  | 5862.45 |  | 788.9297 |  | 686.5953 |  | 0 |  | 0 |  | 0 |  | 0 |  | 0 |  | 102.3345 |  | 6651.3797 |  |  |  |  | Geral | 0150PRÓPRIA
88247 | SINAPI | COMPOSICAO | Original | AUXILIAR DE ELETRICISTA COM ENCARGOS COMPLEMENTARES | h | 4 | 0 | 0 | 30.7944 | 123.1777 | 25.6944 | 102.7777 | 0 | 0 | 0 | 0 | 0 | 0 | 0 | 0 | 0 | 0 | 5.1 | 20.4 | 30.7944 | 123.1777
0145 | PRÓPRIA | COMPOSICAO | Original | Caixa De Montagem 60x50x20cm Painel Elétrico Quadro Comando (600x500x200mm) | un | 1 | 397 | 397 | 139.409 | 139.409 | 121.049 | 121.049 | 0 | 0 | 0 | 0 | 0 | 0 | 0 | 0 | 0 | 0 | 18.36 | 18.36 | 536.409 | 536.409
0049 | PRÓPRIA | INSUMO | Original | DISJUNTOR CAIXA MOLDADA TRIPOLAR 150A EZC250N3150 SCHNEIDER | un | 1 | 1273.31 | 1273.31 | 0 | 0 | 0 | 0 | 0 | 0 | 0 | 0 | 0 | 0 | 0 | 0 | 0 | 0 | 0 | 0 | 1273.31 | 1273.31
101897 | SINAPI | COMPOSICAO | Original | DISJUNTOR TERMOMAGNÉTICO TRIPOLAR, CORRENTE NOMINAL DE 250A - FORNECIMENTO E INSTALAÇÃO. AF_07/2025 | un | 1 | 876.35 | 876.35 | 94.6754 | 94.6754 | 82.2067 | 82.2067 | 0 | 0 | 0 | 0 | 0 | 0 | 0 | 0 | 0 | 0 | 12.4686 | 12.4686 | 971.0254 | 971.0254
93671 | SINAPI | COMPOSICAO | Original | DISJUNTOR TRIPOLAR TIPO DIN, CORRENTE NOMINAL DE 32A - FORNECIMENTO E INSTALAÇÃO. AF_07/2025 | un | 1 | 62.37 | 62.37 | 20.1661 | 20.1661 | 17.5102 | 17.5102 | 0 | 0 | 0 | 0 | 0 | 0 | 0 | 0 | 0 | 0 | 2.6558 | 2.6558 | 82.5361 | 82.5361
0146 | PRÓPRIA | COMPOSICAO | Original | Disjuntor Caixa Moldada Tripolar 450A 400V 35kA - FORNECIMENTO E INSTALAÇÃO | un | 1 | 2253.4 | 2253.4 | 178.2264 | 178.2264 | 155.2764 | 155.2764 | 0 | 0 | 0 | 0 | 0 | 0 | 0 | 0 | 0 | 0 | 22.95 | 22.95 | 2431.6264 | 2431.6264
88264 | SINAPI | COMPOSICAO | Original | ELETRICISTA COM ENCARGOS COMPLEMENTARES | h | 5 | 0 | 0 | 46.655 | 233.2752 | 41.555 | 207.7752 | 0 | 0 | 0 | 0 | 0 | 0 | 0 | 0 | 0 | 0 | 5.1 | 25.5 | 46.655 | 233.2752
1894 | SINAPI | INSUMO | Original | LUVA EM PVC RIGIDO ROSCAVEL, DE 2", PARA ELETRODUTO | un | 4 | 4.17 | 16.68 | 0 | 0 | 0 | 0 | 0 | 0 | 0 | 0 | 0 | 0 | 0 | 0 | 0 | 0 | 0 | 0 | 4.17 | 16.68
1895 | SINAPI | INSUMO | Original | LUVA EM PVC RIGIDO ROSCAVEL, DE 4", PARA ELETRODUTO | un | 2 | 21.87 | 43.74 | 0 | 0 | 0 | 0 | 0 | 0 | 0 | 0 | 0 | 0 | 0 | 0 | 0 | 0 | 0 | 0 | 21.87 | 43.74
0050 | PRÓPRIA | INSUMO | Original | QUADRO - BARRAMENTO MONOFASICO 80A 220/440V 1X12P DIN STECK | un | 6 | 27.9 | 167.4 | 0 | 0 | 0 | 0 | 0 | 0 | 0 | 0 | 0 | 0 | 0 | 0 | 0 | 0 | 0 | 0 | 27.9 | 167.4
0051 | PRÓPRIA | INSUMO | Original | QUADRO - KIT BARRAMENTO ISOLADO TRIFASICO 225A P/ 6 CIRCUITOS 100A | un | 2 | 386.1 | 772.2 | 0 | 0 | 0 | 0 | 0 | 0 | 0 | 0 | 0 | 0 | 0 | 0 | 0 | 0 | 0 | 0 | 386.1 | 772.2
0100 | PRÓPRIA |  | Original | LIMPEZA FINAL DA OBRA | m² |  |  | 0.9565 |  | 3.9269 |  | 3.2311 |  | 0 |  | 0 |  | 0 |  | 0 |  | 0 |  | 0.6958 |  | 4.8834 |  |  |  |  | Geral | 0100PRÓPRIA
88316 | SINAPI | COMPOSICAO | Original | SERVENTE COM ENCARGOS COMPLEMENTARES | h | 0.14 | 0 | 0 | 28.0491 | 3.9269 | 23.0791 | 3.2311 | 0 | 0 | 0 | 0 | 0 | 0 | 0 | 0 | 0 | 0 | 4.97 | 0.6958 | 28.0491 | 3.9269
3 | SINAPI | INSUMO | Original | ACIDO CLORIDRICO / ACIDO MURIATICO, DILUICAO 10% A 12% PARA USO EM LIMPEZA | l | 0.05 | 19.13 | 0.9565 | 0 | 0 | 0 | 0 | 0 | 0 | 0 | 0 | 0 | 0 | 0 | 0 | 0 | 0 | 0 | 0 | 19.13 | 0.9565
102234 | SINAPI |  | Original | PINTURA IMUNIZANTE PARA MADEIRA, 2 DEMÃOS. AF_01/2021 | m² |  |  | 10.0934 |  | 16.895 |  | 13.8289 |  | 0 |  | 0 |  | 0 |  | 0 |  | 0 |  | 3.0661 |  | 26.9885 |  |  |  |  | Pintura em Madeira | 102234SINAPI
88310 | SINAPI | COMPOSICAO | Original | PINTOR COM ENCARGOS COMPLEMENTARES | h | 0.4529 | 0 | 0 | 37.3041 | 16.895 | 30.5341 | 13.8289 | 0 | 0 | 0 | 0 | 0 | 0 | 0 | 0 | 0 | 0 | 6.77 | 3.0661 | 37.3041 | 16.895
7340 | SINAPI | INSUMO | Original | IMUNIZANTE PARA MADEIRA, INCOLOR | l | 0.3257 | 30.99 | 10.0934 | 0 | 0 | 0 | 0 | 0 | 0 | 0 | 0 | 0 | 0 | 0 | 0 | 0 | 0 | 0 | 0 | 30.99 | 10.0934
88316 | SINAPI |  | Original | SERVENTE COM ENCARGOS COMPLEMENTARES | h |  |  | 0 |  | 28.0491 |  | 23.0791 |  | 0 |  | 0 |  | 0 |  | 0 |  | 0 |  | 4.97 |  | 28.0491 |  |  |  |  | Livro SINAPI: Cálculos e Parâmetros | 88316SINAPI
95378 | SINAPI | COMPOSICAO | Original | CURSO DE CAPACITAÇÃO PARA SERVENTE (ENCARGOS COMPLEMENTARES) - HORISTA | h | 1 | 0 | 0 | 0.47912 | 0.47912 | 0.47912 | 0.47912 | 0 | 0 | 0 | 0 | 0 | 0 | 0 | 0 | 0 | 0 | 0 | 0 | 0.47912 | 0.47912
43491 | SINAPI | INSUMO | Original | EPI - FAMILIA SERVENTE - HORISTA (ENCARGOS COMPLEMENTARES - COLETADO CAIXA) | h | 1 | 0 | 0 | 1.62 | 1.62 | 0 | 0 | 0 | 0 | 0 | 0 | 0 | 0 | 0 | 0 | 0 | 0 | 1.62 | 1.62 | 1.62 | 1.62
43467 | SINAPI | INSUMO | Original | FERRAMENTAS - FAMILIA SERVENTE - HORISTA (ENCARGOS COMPLEMENTARES - COLETADO CAIXA) | h | 1 | 0 | 0 | 0.6 | 0.6 | 0 | 0 | 0 | 0 | 0 | 0 | 0 | 0 | 0 | 0 | 0 | 0 | 0.6 | 0.6 | 0.6 | 0.6
37373 | SINAPI | INSUMO | Original | SEGURO - HORISTA (COLETADO CAIXA - ENCARGOS COMPLEMENTARES) | h | 1 | 0 | 0 | 0.11 | 0.11 | 0 | 0 | 0 | 0 | 0 | 0 | 0 | 0 | 0 | 0 | 0 | 0 | 0.11 | 0.11 | 0.11 | 0.11
37372 | SINAPI | INSUMO | Original | EXAMES - HORISTA (COLETADO CAIXA - ENCARGOS COMPLEMENTARES) | h | 1 | 0 | 0 | 1.65 | 1.65 | 0 | 0 | 0 | 0 | 0 | 0 | 0 | 0 | 0 | 0 | 0 | 0 | 1.65 | 1.65 | 1.65 | 1.65
37371 | SINAPI | INSUMO | Original | TRANSPORTE - HORISTA (COLETADO CAIXA - ENCARGOS COMPLEMENTARES) | h | 1 | 0 | 0 | 0.98 | 0.98 | 0 | 0 | 0 | 0 | 0 | 0 | 0 | 0 | 0 | 0 | 0 | 0 | 0.98 | 0.98 | 0.98 | 0.98
37370 | SINAPI | INSUMO | Original | ALIMENTACAO - HORISTA (COLETADO CAIXA - ENCARGOS COMPLEMENTARES) | h | 1 | 0 | 0 | 0.01 | 0.01 | 0 | 0 | 0 | 0 | 0 | 0 | 0 | 0 | 0 | 0 | 0 | 0 | 0.01 | 0.01 | 0.01 | 0.01
6111 | SINAPI | INSUMO | Original | SERVENTE DE OBRAS (HORISTA) | h | 1 | 0 | 0 | 22.6 | 22.6 | 22.6 | 22.6 | 0 | 0 | 0 | 0 | 0 | 0 | 0 | 0 | 0 | 0 | 0 | 0 | 22.6 | 22.6
88262 | SINAPI |  | Original | CARPINTEIRO DE FORMAS COM ENCARGOS COMPLEMENTARES | h |  |  | 0 |  | 40.945 |  | 36.375 |  | 0 |  | 0 |  | 0 |  | 0 |  | 0 |  | 4.57 |  | 40.945 |  |  |  |  | Livro SINAPI: Cálculos e Parâmetros | 88262SINAPI
95330 | SINAPI | COMPOSICAO | Original | CURSO DE CAPACITAÇÃO PARA CARPINTEIRO DE FÔRMAS (ENCARGOS COMPLEMENTARES) - HORISTA | h | 1 | 0 | 0 | 0.41498 | 0.41498 | 0.41498 | 0.41498 | 0 | 0 | 0 | 0 | 0 | 0 | 0 | 0 | 0 | 0 | 0 | 0 | 0.41498 | 0.41498
43483 | SINAPI | INSUMO | Original | EPI - FAMILIA CARPINTEIRO DE FORMAS - HORISTA (ENCARGOS COMPLEMENTARES - COLETADO CAIXA) | h | 1 | 0 | 0 | 1.52 | 1.52 | 0 | 0 | 0 | 0 | 0 | 0 | 0 | 0 | 0 | 0 | 0 | 0 | 1.52 | 1.52 | 1.52 | 1.52
43459 | SINAPI | INSUMO | Original | FERRAMENTAS - FAMILIA CARPINTEIRO DE FORMAS - HORISTA (ENCARGOS COMPLEMENTARES - COLETADO CAIXA) | h | 1 | 0 | 0 | 0.3 | 0.3 | 0 | 0 | 0 | 0 | 0 | 0 | 0 | 0 | 0 | 0 | 0 | 0 | 0.3 | 0.3 | 0.3 | 0.3
37373 | SINAPI | INSUMO | Original | SEGURO - HORISTA (COLETADO CAIXA - ENCARGOS COMPLEMENTARES) | h | 1 | 0 | 0 | 0.11 | 0.11 | 0 | 0 | 0 | 0 | 0 | 0 | 0 | 0 | 0 | 0 | 0 | 0 | 0.11 | 0.11 | 0.11 | 0.11
37372 | SINAPI | INSUMO | Original | EXAMES - HORISTA (COLETADO CAIXA - ENCARGOS COMPLEMENTARES) | h | 1 | 0 | 0 | 1.65 | 1.65 | 0 | 0 | 0 | 0 | 0 | 0 | 0 | 0 | 0 | 0 | 0 | 0 | 1.65 | 1.65 | 1.65 | 1.65
37371 | SINAPI | INSUMO | Original | TRANSPORTE - HORISTA (COLETADO CAIXA - ENCARGOS COMPLEMENTARES) | h | 1 | 0 | 0 | 0.98 | 0.98 | 0 | 0 | 0 | 0 | 0 | 0 | 0 | 0 | 0 | 0 | 0 | 0 | 0.98 | 0.98 | 0.98 | 0.98
37370 | SINAPI | INSUMO | Original | ALIMENTACAO - HORISTA (COLETADO CAIXA - ENCARGOS COMPLEMENTARES) | h | 1 | 0 | 0 | 0.01 | 0.01 | 0 | 0 | 0 | 0 | 0 | 0 | 0 | 0 | 0 | 0 | 0 | 0 | 0.01 | 0.01 | 0.01 | 0.01
1213 | SINAPI | INSUMO | Original | CARPINTEIRO DE FORMAS PARA CONCRETO (HORISTA) | h | 1 | 0 | 0 | 35.96 | 35.96 | 35.96 | 35.96 | 0 | 0 | 0 | 0 | 0 | 0 | 0 | 0 | 0 | 0 | 0 | 0 | 35.96 | 35.96
88310 | SINAPI |  | Original | PINTOR COM ENCARGOS COMPLEMENTARES | h |  |  | 0 |  | 37.3041 |  | 30.5341 |  | 0 |  | 0 |  | 0 |  | 0 |  | 0 |  | 6.77 |  | 37.3041 |  |  |  |  | Livro SINAPI: Cálculos e Parâmetros | 88310SINAPI
95372 | SINAPI | COMPOSICAO | Original | CURSO DE CAPACITAÇÃO PARA PINTOR (ENCARGOS COMPLEMENTARES) - HORISTA | h | 1 | 0 | 0 | 0.44413 | 0.44413 | 0.44413 | 0.44413 | 0 | 0 | 0 | 0 | 0 | 0 | 0 | 0 | 0 | 0 | 0 | 0 | 0.44413 | 0.44413
43490 | SINAPI | INSUMO | Original | EPI - FAMILIA PINTOR - HORISTA (ENCARGOS COMPLEMENTARES - COLETADO CAIXA) | h | 1 | 0 | 0 | 1.97 | 1.97 | 0 | 0 | 0 | 0 | 0 | 0 | 0 | 0 | 0 | 0 | 0 | 0 | 1.97 | 1.97 | 1.97 | 1.97
43466 | SINAPI | INSUMO | Original | FERRAMENTAS - FAMILIA PINTOR - HORISTA (ENCARGOS COMPLEMENTARES - COLETADO CAIXA) | h | 1 | 0 | 0 | 2.05 | 2.05 | 0 | 0 | 0 | 0 | 0 | 0 | 0 | 0 | 0 | 0 | 0 | 0 | 2.05 | 2.05 | 2.05 | 2.05
37373 | SINAPI | INSUMO | Original | SEGURO - HORISTA (COLETADO CAIXA - ENCARGOS COMPLEMENTARES) | h | 1 | 0 | 0 | 0.11 | 0.11 | 0 | 0 | 0 | 0 | 0 | 0 | 0 | 0 | 0 | 0 | 0 | 0 | 0.11 | 0.11 | 0.11 | 0.11
37372 | SINAPI | INSUMO | Original | EXAMES - HORISTA (COLETADO CAIXA - ENCARGOS COMPLEMENTARES) | h | 1 | 0 | 0 | 1.65 | 1.65 | 0 | 0 | 0 | 0 | 0 | 0 | 0 | 0 | 0 | 0 | 0 | 0 | 1.65 | 1.65 | 1.65 | 1.65
37371 | SINAPI | INSUMO | Original | TRANSPORTE - HORISTA (COLETADO CAIXA - ENCARGOS COMPLEMENTARES) | h | 1 | 0 | 0 | 0.98 | 0.98 | 0 | 0 | 0 | 0 | 0 | 0 | 0 | 0 | 0 | 0 | 0 | 0 | 0.98 | 0.98 | 0.98 | 0.98
37370 | SINAPI | INSUMO | Original | ALIMENTACAO - HORISTA (COLETADO CAIXA - ENCARGOS COMPLEMENTARES) | h | 1 | 0 | 0 | 0.01 | 0.01 | 0 | 0 | 0 | 0 | 0 | 0 | 0 | 0 | 0 | 0 | 0 | 0 | 0.01 | 0.01 | 0.01 | 0.01
4783 | SINAPI | INSUMO | Original | PINTOR (HORISTA) | h | 1 | 0 | 0 | 30.09 | 30.09 | 30.09 | 30.09 | 0 | 0 | 0 | 0 | 0 | 0 | 0 | 0 | 0 | 0 | 0 | 0 | 30.09 | 30.09
95378 | SINAPI |  | Original | CURSO DE CAPACITAÇÃO PARA SERVENTE (ENCARGOS COMPLEMENTARES) - HORISTA | h |  |  | 0 |  | 0.47912 |  | 0.47912 |  | 0 |  | 0 |  | 0 |  | 0 |  | 0 |  | 0 |  | 0.47912 |  |  |  |  | Livro SINAPI: Cálculos e Parâmetros | 95378SINAPI
6111 | SINAPI | INSUMO | Original | SERVENTE DE OBRAS (HORISTA) | h | 0.0212 | 0 | 0 | 22.6 | 0.47912 | 22.6 | 0.47912 | 0 | 0 | 0 | 0 | 0 | 0 | 0 | 0 | 0 | 0 | 0 | 0 | 22.6 | 0.47912
95330 | SINAPI |  | Original | CURSO DE CAPACITAÇÃO PARA CARPINTEIRO DE FÔRMAS (ENCARGOS COMPLEMENTARES) - HORISTA | h |  |  | 0 |  | 0.41498 |  | 0.41498 |  | 0 |  | 0 |  | 0 |  | 0 |  | 0 |  | 0 |  | 0.41498 |  |  |  |  | Livro SINAPI: Cálculos e Parâmetros | 95330SINAPI
1213 | SINAPI | INSUMO | Original | CARPINTEIRO DE FORMAS PARA CONCRETO (HORISTA) | h | 0.01154 | 0 | 0 | 35.96 | 0.41498 | 35.96 | 0.41498 | 0 | 0 | 0 | 0 | 0 | 0 | 0 | 0 | 0 | 0 | 0 | 0 | 35.96 | 0.41498
95372 | SINAPI |  | Original | CURSO DE CAPACITAÇÃO PARA PINTOR (ENCARGOS COMPLEMENTARES) - HORISTA | h |  |  | 0 |  | 0.44413 |  | 0.44413 |  | 0 |  | 0 |  | 0 |  | 0 |  | 0 |  | 0 |  | 0.44413 |  |  |  |  | Livro SINAPI: Cálculos e Parâmetros | 95372SINAPI
4783 | SINAPI | INSUMO | Original | PINTOR (HORISTA) | h | 0.01476 | 0 | 0 | 30.09 | 0.44413 | 30.09 | 0.44413 | 0 | 0 | 0 | 0 | 0 | 0 | 0 | 0 | 0 | 0 | 0 | 0 | 30.09 | 0.44413
94974 | SINAPI |  | Original | CONCRETO MAGRO PARA LASTRO, TRAÇO 1:4,5:4,5 (EM MASSA SECA DE CIMENTO/ AREIA MÉDIA/ BRITA 1) - PREPARO MANUAL. AF_05/2021 | m³ |  |  | 396.9256 |  | 176.3112 |  | 145.0707 |  | 0 |  | 0 |  | 0 |  | 0 |  | 0 |  | 31.2404 |  | 573.2368 |  |  |  |  | Produção de Concreto | 94974SINAPI
88316 | SINAPI | COMPOSICAO | Original | SERVENTE COM ENCARGOS COMPLEMENTARES | h | 6.2858 | 0 | 0 | 28.0491 | 176.3112 | 23.0791 | 145.0707 | 0 | 0 | 0 | 0 | 0 | 0 | 0 | 0 | 0 | 0 | 4.97 | 31.2404 | 28.0491 | 176.3112
4721 | SINAPI | INSUMO | Original | PEDRA BRITADA N. 1 (9,5 A 19 MM) POSTO PEDREIRA/FORNECEDOR, SEM FRETE | m³ | 0.5971 | 124.34 | 74.2434 | 0 | 0 | 0 | 0 | 0 | 0 | 0 | 0 | 0 | 0 | 0 | 0 | 0 | 0 | 0 | 0 | 124.34 | 74.2434
1379 | SINAPI | INSUMO | Original | CIMENTO PORTLAND COMPOSTO CP II-32 | kg | 218.93 | 0.9 | 197.037 | 0 | 0 | 0 | 0 | 0 | 0 | 0 | 0 | 0 | 0 | 0 | 0 | 0 | 0 | 0 | 0 | 0.9 | 197.037
370 | SINAPI | INSUMO | Original | AREIA MEDIA - POSTO JAZIDA/FORNECEDOR (RETIRADO NA JAZIDA, SEM TRANSPORTE) | m³ | 0.8538 | 147.16 | 125.6452 | 0 | 0 | 0 | 0 | 0 | 0 | 0 | 0 | 0 | 0 | 0 | 0 | 0 | 0 | 0 | 0 | 147.16 | 125.6452
91693 | SINAPI |  | Original | SERRA CIRCULAR DE BANCADA COM MOTOR ELÉTRICO POTÊNCIA DE 5HP, COM COIFA PARA DISCO 10" - CHI DIURNO. AF_08/2015 | CHI |  |  | 0 |  | 40.6214 |  | 36.7695 |  | 0.10196 |  | 0 |  | 0 |  | 0 |  | 0 |  | 3.75 |  | 40.6214 |  |  |  |  | Custos Horários Produtivo e Improdutivo dos Equipamentos | 91693SINAPI
91689 | SINAPI | COMPOSICAO | Original | SERRA CIRCULAR DE BANCADA COM MOTOR ELÉTRICO POTÊNCIA DE 5HP, COM COIFA PARA DISCO 10" - JUROS. AF_08/2015 | h | 1 | 0 | 0 | 0.017386 | 0.017386 | 0 | 0 | 0.017386 | 0.017386 | 0 | 0 | 0 | 0 | 0 | 0 | 0 | 0 | 0 | 0 | 0.017386 | 0.017386
91688 | SINAPI | COMPOSICAO | Original | SERRA CIRCULAR DE BANCADA COM MOTOR ELÉTRICO POTÊNCIA DE 5HP, COM COIFA PARA DISCO 10" - DEPRECIAÇÃO. AF_08/2015 | h | 1 | 0 | 0 | 0.084579 | 0.084579 | 0 | 0 | 0.084579 | 0.084579 | 0 | 0 | 0 | 0 | 0 | 0 | 0 | 0 | 0 | 0 | 0.084579 | 0.084579
88297 | SINAPI | COMPOSICAO | Original | OPERADOR DE MÁQUINAS E EQUIPAMENTOS COM ENCARGOS COMPLEMENTARES | h | 1 | 0 | 0 | 40.5195 | 40.5195 | 36.7695 | 36.7695 | 0 | 0 | 0 | 0 | 0 | 0 | 0 | 0 | 0 | 0 | 3.75 | 3.75 | 40.5195 | 40.5195
91692 | SINAPI |  | Original | SERRA CIRCULAR DE BANCADA COM MOTOR ELÉTRICO POTÊNCIA DE 5HP, COM COIFA PARA DISCO 10" - CHP DIURNO. AF_08/2015 | CHP |  |  | 0 |  | 41.8362 |  | 36.7695 |  | 0.1607 |  | 0 |  | 0 |  | 0 |  | 0 |  | 4.906 |  | 41.8362 |  |  |  |  | Custos Horários Produtivo e Improdutivo dos Equipamentos | 91692SINAPI
91691 | SINAPI | COMPOSICAO | Original | SERRA CIRCULAR DE BANCADA COM MOTOR ELÉTRICO POTÊNCIA DE 5HP, COM COIFA PARA DISCO 10" - MATERIAIS NA OPERAÇÃO. AF_08/2015 | h | 1 | 0 | 0 | 1.156 | 1.156 | 0 | 0 | 0 | 0 | 0 | 0 | 0 | 0 | 0 | 0 | 0 | 0 | 1.156 | 1.156 | 1.156 | 1.156
91690 | SINAPI | COMPOSICAO | Original | SERRA CIRCULAR DE BANCADA COM MOTOR ELÉTRICO POTÊNCIA DE 5HP, COM COIFA PARA DISCO 10" - MANUTENÇÃO. AF_08/2015 | h | 1 | 0 | 0 | 0.058736 | 0.058736 | 0 | 0 | 0.058736 | 0.058736 | 0 | 0 | 0 | 0 | 0 | 0 | 0 | 0 | 0 | 0 | 0.058736 | 0.058736
91689 | SINAPI | COMPOSICAO | Original | SERRA CIRCULAR DE BANCADA COM MOTOR ELÉTRICO POTÊNCIA DE 5HP, COM COIFA PARA DISCO 10" - JUROS. AF_08/2015 | h | 1 | 0 | 0 | 0.017386 | 0.017386 | 0 | 0 | 0.017386 | 0.017386 | 0 | 0 | 0 | 0 | 0 | 0 | 0 | 0 | 0 | 0 | 0.017386 | 0.017386
91688 | SINAPI | COMPOSICAO | Original | SERRA CIRCULAR DE BANCADA COM MOTOR ELÉTRICO POTÊNCIA DE 5HP, COM COIFA PARA DISCO 10" - DEPRECIAÇÃO. AF_08/2015 | h | 1 | 0 | 0 | 0.084579 | 0.084579 | 0 | 0 | 0.084579 | 0.084579 | 0 | 0 | 0 | 0 | 0 | 0 | 0 | 0 | 0 | 0 | 0.084579 | 0.084579
88297 | SINAPI | COMPOSICAO | Original | OPERADOR DE MÁQUINAS E EQUIPAMENTOS COM ENCARGOS COMPLEMENTARES | h | 1 | 0 | 0 | 40.5195 | 40.5195 | 36.7695 | 36.7695 | 0 | 0 | 0 | 0 | 0 | 0 | 0 | 0 | 0 | 0 | 3.75 | 3.75 | 40.5195 | 40.5195
88239 | SINAPI |  | Original | AJUDANTE DE CARPINTEIRO COM ENCARGOS COMPLEMENTARES | h |  |  | 0 |  | 29.7056 |  | 25.1356 |  | 0 |  | 0 |  | 0 |  | 0 |  | 0 |  | 4.57 |  | 29.7056 |  |  |  |  | Livro SINAPI: Cálculos e Parâmetros | 88239SINAPI
95309 | SINAPI | COMPOSICAO | Original | CURSO DE CAPACITAÇÃO PARA AJUDANTE DE CARPINTEIRO (ENCARGOS COMPLEMENTARES) - HORISTA | h | 1 | 0 | 0 | 0.36561 | 0.36561 | 0.36561 | 0.36561 | 0 | 0 | 0 | 0 | 0 | 0 | 0 | 0 | 0 | 0 | 0 | 0 | 0.36561 | 0.36561
43483 | SINAPI | INSUMO | Original | EPI - FAMILIA CARPINTEIRO DE FORMAS - HORISTA (ENCARGOS COMPLEMENTARES - COLETADO CAIXA) | h | 1 | 0 | 0 | 1.52 | 1.52 | 0 | 0 | 0 | 0 | 0 | 0 | 0 | 0 | 0 | 0 | 0 | 0 | 1.52 | 1.52 | 1.52 | 1.52
43459 | SINAPI | INSUMO | Original | FERRAMENTAS - FAMILIA CARPINTEIRO DE FORMAS - HORISTA (ENCARGOS COMPLEMENTARES - COLETADO CAIXA) | h | 1 | 0 | 0 | 0.3 | 0.3 | 0 | 0 | 0 | 0 | 0 | 0 | 0 | 0 | 0 | 0 | 0 | 0 | 0.3 | 0.3 | 0.3 | 0.3
37373 | SINAPI | INSUMO | Original | SEGURO - HORISTA (COLETADO CAIXA - ENCARGOS COMPLEMENTARES) | h | 1 | 0 | 0 | 0.11 | 0.11 | 0 | 0 | 0 | 0 | 0 | 0 | 0 | 0 | 0 | 0 | 0 | 0 | 0.11 | 0.11 | 0.11 | 0.11
37372 | SINAPI | INSUMO | Original | EXAMES - HORISTA (COLETADO CAIXA - ENCARGOS COMPLEMENTARES) | h | 1 | 0 | 0 | 1.65 | 1.65 | 0 | 0 | 0 | 0 | 0 | 0 | 0 | 0 | 0 | 0 | 0 | 0 | 1.65 | 1.65 | 1.65 | 1.65
37371 | SINAPI | INSUMO | Original | TRANSPORTE - HORISTA (COLETADO CAIXA - ENCARGOS COMPLEMENTARES) | h | 1 | 0 | 0 | 0.98 | 0.98 | 0 | 0 | 0 | 0 | 0 | 0 | 0 | 0 | 0 | 0 | 0 | 0 | 0.98 | 0.98 | 0.98 | 0.98
37370 | SINAPI | INSUMO | Original | ALIMENTACAO - HORISTA (COLETADO CAIXA - ENCARGOS COMPLEMENTARES) | h | 1 | 0 | 0 | 0.01 | 0.01 | 0 | 0 | 0 | 0 | 0 | 0 | 0 | 0 | 0 | 0 | 0 | 0 | 0.01 | 0.01 | 0.01 | 0.01
6117 | SINAPI | INSUMO | Original | CARPINTEIRO AUXILIAR (HORISTA) | h | 1 | 0 | 0 | 24.77 | 24.77 | 24.77 | 24.77 | 0 | 0 | 0 | 0 | 0 | 0 | 0 | 0 | 0 | 0 | 0 | 0 | 24.77 | 24.77
91689 | SINAPI |  | Original | SERRA CIRCULAR DE BANCADA COM MOTOR ELÉTRICO POTÊNCIA DE 5HP, COM COIFA PARA DISCO 10" - JUROS. AF_08/2015 | h |  |  | 0 |  | 0.017386 |  | 0 |  | 0.017386 |  | 0 |  | 0 |  | 0 |  | 0 |  | 0 |  | 0.017386 |  |  |  |  | Depreciação, Juros, Impostos e Seguros, Manutenção e Materiais na Operação dos Equipamentos | 91689SINAPI
14618 | SINAPI | INSUMO | Original | SERRA CIRCULAR DE BANCADA COM MOTOR ELETRICO, POTENCIA DE *1600* W, PARA DISCO DE DIAMETRO DE 10" (250 MM) | un | 1.48e-05 | 0 | 0 | 1174.71 | 0.017386 | 0 | 0 | 1174.71 | 0.017386 | 0 | 0 | 0 | 0 | 0 | 0 | 0 | 0 | 0 | 0 | 1174.71 | 0.017386
91688 | SINAPI |  | Original | SERRA CIRCULAR DE BANCADA COM MOTOR ELÉTRICO POTÊNCIA DE 5HP, COM COIFA PARA DISCO 10" - DEPRECIAÇÃO. AF_08/2015 | h |  |  | 0 |  | 0.084579 |  | 0 |  | 0.084579 |  | 0 |  | 0 |  | 0 |  | 0 |  | 0 |  | 0.084579 |  |  |  |  | Depreciação, Juros, Impostos e Seguros, Manutenção e Materiais na Operação dos Equipamentos | 91688SINAPI
14618 | SINAPI | INSUMO | Original | SERRA CIRCULAR DE BANCADA COM MOTOR ELETRICO, POTENCIA DE *1600* W, PARA DISCO DE DIAMETRO DE 10" (250 MM) | un | 7.2e-05 | 0 | 0 | 1174.71 | 0.084579 | 0 | 0 | 1174.71 | 0.084579 | 0 | 0 | 0 | 0 | 0 | 0 | 0 | 0 | 0 | 0 | 1174.71 | 0.084579
88297 | SINAPI |  | Original | OPERADOR DE MÁQUINAS E EQUIPAMENTOS COM ENCARGOS COMPLEMENTARES | h |  |  | 0 |  | 40.5195 |  | 36.7695 |  | 0 |  | 0 |  | 0 |  | 0 |  | 0 |  | 3.75 |  | 40.5195 |  |  |  |  | Livro SINAPI: Cálculos e Parâmetros | 88297SINAPI
95360 | SINAPI | COMPOSICAO | Original | CURSO DE CAPACITAÇÃO PARA OPERADOR DE MÁQUINAS E EQUIPAMENTOS (ENCARGOS COMPLEMENTARES) - HORISTA | h | 1 | 0 | 0 | 0.41948 | 0.41948 | 0.41948 | 0.41948 | 0 | 0 | 0 | 0 | 0 | 0 | 0 | 0 | 0 | 0 | 0 | 0 | 0.41948 | 0.41948
43488 | SINAPI | INSUMO | Original | EPI - FAMILIA OPERADOR ESCAVADEIRA - HORISTA (ENCARGOS COMPLEMENTARES - COLETADO CAIXA) | h | 1 | 0 | 0 | 0.97 | 0.97 | 0 | 0 | 0 | 0 | 0 | 0 | 0 | 0 | 0 | 0 | 0 | 0 | 0.97 | 0.97 | 0.97 | 0.97
43464 | SINAPI | INSUMO | Original | FERRAMENTAS - FAMILIA OPERADOR ESCAVADEIRA - HORISTA (ENCARGOS COMPLEMENTARES - COLETADO CAIXA) | h | 1 | 0 | 0 | 0.03 | 0.03 | 0 | 0 | 0 | 0 | 0 | 0 | 0 | 0 | 0 | 0 | 0 | 0 | 0.03 | 0.03 | 0.03 | 0.03
37373 | SINAPI | INSUMO | Original | SEGURO - HORISTA (COLETADO CAIXA - ENCARGOS COMPLEMENTARES) | h | 1 | 0 | 0 | 0.11 | 0.11 | 0 | 0 | 0 | 0 | 0 | 0 | 0 | 0 | 0 | 0 | 0 | 0 | 0.11 | 0.11 | 0.11 | 0.11
37372 | SINAPI | INSUMO | Original | EXAMES - HORISTA (COLETADO CAIXA - ENCARGOS COMPLEMENTARES) | h | 1 | 0 | 0 | 1.65 | 1.65 | 0 | 0 | 0 | 0 | 0 | 0 | 0 | 0 | 0 | 0 | 0 | 0 | 1.65 | 1.65 | 1.65 | 1.65
37371 | SINAPI | INSUMO | Original | TRANSPORTE - HORISTA (COLETADO CAIXA - ENCARGOS COMPLEMENTARES) | h | 1 | 0 | 0 | 0.98 | 0.98 | 0 | 0 | 0 | 0 | 0 | 0 | 0 | 0 | 0 | 0 | 0 | 0 | 0.98 | 0.98 | 0.98 | 0.98
37370 | SINAPI | INSUMO | Original | ALIMENTACAO - HORISTA (COLETADO CAIXA - ENCARGOS COMPLEMENTARES) | h | 1 | 0 | 0 | 0.01 | 0.01 | 0 | 0 | 0 | 0 | 0 | 0 | 0 | 0 | 0 | 0 | 0 | 0 | 0.01 | 0.01 | 0.01 | 0.01
4230 | SINAPI | INSUMO | Original | OPERADOR DE MAQUINAS E TRATORES DIVERSOS - TERRAPLANAGEM (HORISTA) | h | 1 | 0 | 0 | 36.35 | 36.35 | 36.35 | 36.35 | 0 | 0 | 0 | 0 | 0 | 0 | 0 | 0 | 0 | 0 | 0 | 0 | 36.35 | 36.35
91691 | SINAPI |  | Original | SERRA CIRCULAR DE BANCADA COM MOTOR ELÉTRICO POTÊNCIA DE 5HP, COM COIFA PARA DISCO 10" - MATERIAIS NA OPERAÇÃO. AF_08/2015 | h |  |  | 0 |  | 1.156 |  | 0 |  | 0 |  | 0 |  | 0 |  | 0 |  | 0 |  | 1.156 |  | 1.156 |  |  |  |  | Depreciação, Juros, Impostos e Seguros, Manutenção e Materiais na Operação dos Equipamentos | 91691SINAPI
2705 | SINAPI | INSUMO | Original | ENERGIA ELETRICA ATE 2000 KWH INDUSTRIAL, SEM DEMANDA | KWH | 1.36 | 0 | 0 | 0.85 | 1.156 | 0 | 0 | 0 | 0 | 0 | 0 | 0 | 0 | 0 | 0 | 0 | 0 | 0.85 | 1.156 | 0.85 | 1.156
91690 | SINAPI |  | Original | SERRA CIRCULAR DE BANCADA COM MOTOR ELÉTRICO POTÊNCIA DE 5HP, COM COIFA PARA DISCO 10" - MANUTENÇÃO. AF_08/2015 | h |  |  | 0 |  | 0.058736 |  | 0 |  | 0.058736 |  | 0 |  | 0 |  | 0 |  | 0 |  | 0 |  | 0.058736 |  |  |  |  | Depreciação, Juros, Impostos e Seguros, Manutenção e Materiais na Operação dos Equipamentos | 91690SINAPI
14618 | SINAPI | INSUMO | Original | SERRA CIRCULAR DE BANCADA COM MOTOR ELETRICO, POTENCIA DE *1600* W, PARA DISCO DE DIAMETRO DE 10" (250 MM) | un | 5e-05 | 0 | 0 | 1174.71 | 0.058736 | 0 | 0 | 1174.71 | 0.058736 | 0 | 0 | 0 | 0 | 0 | 0 | 0 | 0 | 0 | 0 | 1174.71 | 0.058736
95309 | SINAPI |  | Original | CURSO DE CAPACITAÇÃO PARA AJUDANTE DE CARPINTEIRO (ENCARGOS COMPLEMENTARES) - HORISTA | h |  |  | 0 |  | 0.36561 |  | 0.36561 |  | 0 |  | 0 |  | 0 |  | 0 |  | 0 |  | 0 |  | 0.36561 |  |  |  |  | Livro SINAPI: Cálculos e Parâmetros | 95309SINAPI
6117 | SINAPI | INSUMO | Original | CARPINTEIRO AUXILIAR (HORISTA) | h | 0.01476 | 0 | 0 | 24.77 | 0.36561 | 24.77 | 0.36561 | 0 | 0 | 0 | 0 | 0 | 0 | 0 | 0 | 0 | 0 | 0 | 0 | 24.77 | 0.36561
95360 | SINAPI |  | Original | CURSO DE CAPACITAÇÃO PARA OPERADOR DE MÁQUINAS E EQUIPAMENTOS (ENCARGOS COMPLEMENTARES) - HORISTA | h |  |  | 0 |  | 0.41948 |  | 0.41948 |  | 0 |  | 0 |  | 0 |  | 0 |  | 0 |  | 0 |  | 0.41948 |  |  |  |  | Livro SINAPI: Cálculos e Parâmetros | 95360SINAPI
4230 | SINAPI | INSUMO | Original | OPERADOR DE MAQUINAS E TRATORES DIVERSOS - TERRAPLANAGEM (HORISTA) | h | 0.01154 | 0 | 0 | 36.35 | 0.41948 | 36.35 | 0.41948 | 0 | 0 | 0 | 0 | 0 | 0 | 0 | 0 | 0 | 0 | 0 | 0 | 36.35 | 0.41948
88441 | SINAPI |  | Original | JARDINEIRO COM ENCARGOS COMPLEMENTARES | h |  |  | 0 |  | 29.3532 |  | 24.3332 |  | 0 |  | 0 |  | 0 |  | 0 |  | 0 |  | 5.02 |  | 29.3532 |  |  |  |  | Livro SINAPI: Cálculos e Parâmetros | 88441SINAPI
95390 | SINAPI | COMPOSICAO | Original | CURSO DE CAPACITAÇÃO PARA JARDINEIRO (ENCARGOS COMPLEMENTARES) - HORISTA | h | 1 | 0 | 0 | 0.12323 | 0.12323 | 0.12323 | 0.12323 | 0 | 0 | 0 | 0 | 0 | 0 | 0 | 0 | 0 | 0 | 0 | 0 | 0.12323 | 0.12323
44503 | SINAPI | INSUMO | Original | JARDINEIRO (HORISTA) | h | 1 | 0 | 0 | 24.21 | 24.21 | 24.21 | 24.21 | 0 | 0 | 0 | 0 | 0 | 0 | 0 | 0 | 0 | 0 | 0 | 0 | 24.21 | 24.21
43489 | SINAPI | INSUMO | Original | EPI - FAMILIA PEDREIRO - HORISTA (ENCARGOS COMPLEMENTARES - COLETADO CAIXA) | h | 1 | 0 | 0 | 1.55 | 1.55 | 0 | 0 | 0 | 0 | 0 | 0 | 0 | 0 | 0 | 0 | 0 | 0 | 1.55 | 1.55 | 1.55 | 1.55
43465 | SINAPI | INSUMO | Original | FERRAMENTAS - FAMILIA PEDREIRO - HORISTA (ENCARGOS COMPLEMENTARES - COLETADO CAIXA) | h | 1 | 0 | 0 | 0.72 | 0.72 | 0 | 0 | 0 | 0 | 0 | 0 | 0 | 0 | 0 | 0 | 0 | 0 | 0.72 | 0.72 | 0.72 | 0.72
37373 | SINAPI | INSUMO | Original | SEGURO - HORISTA (COLETADO CAIXA - ENCARGOS COMPLEMENTARES) | h | 1 | 0 | 0 | 0.11 | 0.11 | 0 | 0 | 0 | 0 | 0 | 0 | 0 | 0 | 0 | 0 | 0 | 0 | 0.11 | 0.11 | 0.11 | 0.11
37372 | SINAPI | INSUMO | Original | EXAMES - HORISTA (COLETADO CAIXA - ENCARGOS COMPLEMENTARES) | h | 1 | 0 | 0 | 1.65 | 1.65 | 0 | 0 | 0 | 0 | 0 | 0 | 0 | 0 | 0 | 0 | 0 | 0 | 1.65 | 1.65 | 1.65 | 1.65
37371 | SINAPI | INSUMO | Original | TRANSPORTE - HORISTA (COLETADO CAIXA - ENCARGOS COMPLEMENTARES) | h | 1 | 0 | 0 | 0.98 | 0.98 | 0 | 0 | 0 | 0 | 0 | 0 | 0 | 0 | 0 | 0 | 0 | 0 | 0.98 | 0.98 | 0.98 | 0.98
37370 | SINAPI | INSUMO | Original | ALIMENTACAO - HORISTA (COLETADO CAIXA - ENCARGOS COMPLEMENTARES) | h | 1 | 0 | 0 | 0.01 | 0.01 | 0 | 0 | 0 | 0 | 0 | 0 | 0 | 0 | 0 | 0 | 0 | 0 | 0.01 | 0.01 | 0.01 | 0.01
95390 | SINAPI |  | Original | CURSO DE CAPACITAÇÃO PARA JARDINEIRO (ENCARGOS COMPLEMENTARES) - HORISTA | h |  |  | 0 |  | 0.12323 |  | 0.12323 |  | 0 |  | 0 |  | 0 |  | 0 |  | 0 |  | 0 |  | 0.12323 |  |  |  |  | Livro SINAPI: Cálculos e Parâmetros | 95390SINAPI
44503 | SINAPI | INSUMO | Original | JARDINEIRO (HORISTA) | h | 0.00509 | 0 | 0 | 24.21 | 0.12323 | 24.21 | 0.12323 | 0 | 0 | 0 | 0 | 0 | 0 | 0 | 0 | 0 | 0 | 0 | 0 | 24.21 | 0.12323
5679 | SINAPI |  | Original | RETROESCAVADEIRA SOBRE RODAS COM CARREGADEIRA, TRAÇÃO 4X4, POTÊNCIA LÍQ. 88 HP, CAÇAMBA CARREG. CAP. MÍN. 1 M3, CAÇAMBA RETRO CAP. 0,26 M3, PESO OPERACIONAL MÍN. 6.674 KG, PROFUNDIDADE ESCAVAÇÃO MÁX. 4,37 M - CHI DIURNO. AF_06/2014 | CHI |  |  | 0 |  | 71.4445 |  | 36.8706 |  | 30.8239 |  | 0 |  | 0 |  | 0 |  | 0 |  | 3.75 |  | 71.4445 |  |  |  |  | Custos Horários Produtivo e Improdutivo dos Equipamentos | 5679SINAPI
88858 | SINAPI | COMPOSICAO | Original | RETROESCAVADEIRA SOBRE RODAS COM CARREGADEIRA, TRAÇÃO 4X4, POTÊNCIA LÍQ. 88 HP, CAÇAMBA CARREG. CAP. MÍN. 1 M3, CAÇAMBA RETRO CAP. 0,26 M3, PESO OPERACIONAL MÍN. 6.674 KG, PROFUNDIDADE ESCAVAÇÃO MÁX. 4,37 M - JUROS. AF_06/2014 | h | 1 | 0 | 0 | 6.4434 | 6.4434 | 0 | 0 | 6.4434 | 6.4434 | 0 | 0 | 0 | 0 | 0 | 0 | 0 | 0 | 0 | 0 | 6.4434 | 6.4434
88857 | SINAPI | COMPOSICAO | Original | RETROESCAVADEIRA SOBRE RODAS COM CARREGADEIRA, TRAÇÃO 4X4, POTÊNCIA LÍQ. 88 HP, CAÇAMBA CARREG. CAP. MÍN. 1 M3, CAÇAMBA RETRO CAP. 0,26 M3, PESO OPERACIONAL MÍN. 6.674 KG, PROFUNDIDADE ESCAVAÇÃO MÁX. 4,37 M - DEPRECIAÇÃO. AF_06/2014 | h | 1 | 0 | 0 | 24.3805 | 24.3805 | 0 | 0 | 24.3805 | 24.3805 | 0 | 0 | 0 | 0 | 0 | 0 | 0 | 0 | 0 | 0 | 24.3805 | 24.3805
88294 | SINAPI | COMPOSICAO | Original | OPERADOR DE ESCAVADEIRA COM ENCARGOS COMPLEMENTARES | h | 1 | 0 | 0 | 40.6206 | 40.6206 | 36.8706 | 36.8706 | 0 | 0 | 0 | 0 | 0 | 0 | 0 | 0 | 0 | 0 | 3.75 | 3.75 | 40.6206 | 40.6206
5678 | SINAPI |  | Original | RETROESCAVADEIRA SOBRE RODAS COM CARREGADEIRA, TRAÇÃO 4X4, POTÊNCIA LÍQ. 88 HP, CAÇAMBA CARREG. CAP. MÍN. 1 M3, CAÇAMBA RETRO CAP. 0,26 M3, PESO OPERACIONAL MÍN. 6.674 KG, PROFUNDIDADE ESCAVAÇÃO MÁX. 4,37 M - CHP DIURNO. AF_06/2014 | CHP |  |  | 57.9187 |  | 101.9201 |  | 36.8706 |  | 61.2995 |  | 0 |  | 0 |  | 0 |  | 0 |  | 3.75 |  | 159.8388 |  |  |  |  | Custos Horários Produtivo e Improdutivo dos Equipamentos | 5678SINAPI
88858 | SINAPI | COMPOSICAO | Original | RETROESCAVADEIRA SOBRE RODAS COM CARREGADEIRA, TRAÇÃO 4X4, POTÊNCIA LÍQ. 88 HP, CAÇAMBA CARREG. CAP. MÍN. 1 M3, CAÇAMBA RETRO CAP. 0,26 M3, PESO OPERACIONAL MÍN. 6.674 KG, PROFUNDIDADE ESCAVAÇÃO MÁX. 4,37 M - JUROS. AF_06/2014 | h | 1 | 0 | 0 | 6.4434 | 6.4434 | 0 | 0 | 6.4434 | 6.4434 | 0 | 0 | 0 | 0 | 0 | 0 | 0 | 0 | 0 | 0 | 6.4434 | 6.4434
88857 | SINAPI | COMPOSICAO | Original | RETROESCAVADEIRA SOBRE RODAS COM CARREGADEIRA, TRAÇÃO 4X4, POTÊNCIA LÍQ. 88 HP, CAÇAMBA CARREG. CAP. MÍN. 1 M3, CAÇAMBA RETRO CAP. 0,26 M3, PESO OPERACIONAL MÍN. 6.674 KG, PROFUNDIDADE ESCAVAÇÃO MÁX. 4,37 M - DEPRECIAÇÃO. AF_06/2014 | h | 1 | 0 | 0 | 24.3805 | 24.3805 | 0 | 0 | 24.3805 | 24.3805 | 0 | 0 | 0 | 0 | 0 | 0 | 0 | 0 | 0 | 0 | 24.3805 | 24.3805
88294 | SINAPI | COMPOSICAO | Original | OPERADOR DE ESCAVADEIRA COM ENCARGOS COMPLEMENTARES | h | 1 | 0 | 0 | 40.6206 | 40.6206 | 36.8706 | 36.8706 | 0 | 0 | 0 | 0 | 0 | 0 | 0 | 0 | 0 | 0 | 3.75 | 3.75 | 40.6206 | 40.6206
53786 | SINAPI | COMPOSICAO | Original | RETROESCAVADEIRA SOBRE RODAS COM CARREGADEIRA, TRAÇÃO 4X4, POTÊNCIA LÍQ. 88 HP, CAÇAMBA CARREG. CAP. MÍN. 1 M3, CAÇAMBA RETRO CAP. 0,26 M3, PESO OPERACIONAL MÍN. 6.674 KG, PROFUNDIDADE ESCAVAÇÃO MÁX. 4,37 M - MATERIAIS NA OPERAÇÃO. AF_06/2014 | h | 1 | 57.9187 | 57.9187 | 0 | 0 | 0 | 0 | 0 | 0 | 0 | 0 | 0 | 0 | 0 | 0 | 0 | 0 | 0 | 0 | 57.9187 | 57.9187
5664 | SINAPI | COMPOSICAO | Original | RETROESCAVADEIRA SOBRE RODAS COM CARREGADEIRA, TRAÇÃO 4X4, POTÊNCIA LÍQ. 88 HP, CAÇAMBA CARREG. CAP. MÍN. 1 M3, CAÇAMBA RETRO CAP. 0,26 M3, PESO OPERACIONAL MÍN. 6.674 KG, PROFUNDIDADE ESCAVAÇÃO MÁX. 4,37 M - MANUTENÇÃO. AF_06/2014 | h | 1 | 0 | 0 | 30.4756 | 30.4756 | 0 | 0 | 30.4756 | 30.4756 | 0 | 0 | 0 | 0 | 0 | 0 | 0 | 0 | 0 | 0 | 30.4756 | 30.4756
88858 | SINAPI |  | Original | RETROESCAVADEIRA SOBRE RODAS COM CARREGADEIRA, TRAÇÃO 4X4, POTÊNCIA LÍQ. 88 HP, CAÇAMBA CARREG. CAP. MÍN. 1 M3, CAÇAMBA RETRO CAP. 0,26 M3, PESO OPERACIONAL MÍN. 6.674 KG, PROFUNDIDADE ESCAVAÇÃO MÁX. 4,37 M - JUROS. AF_06/2014 | h |  |  | 0 |  | 6.4434 |  | 0 |  | 6.4434 |  | 0 |  | 0 |  | 0 |  | 0 |  | 0 |  | 6.4434 |  |  |  |  | Depreciação, Juros, Impostos e Seguros, Manutenção e Materiais na Operação dos Equipamentos | 88858SINAPI
36531 | SINAPI | INSUMO | Original | RETROESCAVADEIRA SOBRE RODAS COM CARREGADEIRA, TRACAO 4 X 4, POTENCIA LIQUIDA 88 HP, PESO OPERACIONAL MINIMO DE 6674 KG, CAPACIDADE DA CARREGADEIRA DE 1,00 M3 E DA RETROESCAVADEIRA MINIMA DE 0,26 M3, PROFUNDIDADE DE ESCAVACAO MAXIMA DE 4,37 M | un | 1.48e-05 | 0 | 0 | 435365.82 | 6.4434 | 0 | 0 | 435365.82 | 6.4434 | 0 | 0 | 0 | 0 | 0 | 0 | 0 | 0 | 0 | 0 | 435365.82 | 6.4434
88857 | SINAPI |  | Original | RETROESCAVADEIRA SOBRE RODAS COM CARREGADEIRA, TRAÇÃO 4X4, POTÊNCIA LÍQ. 88 HP, CAÇAMBA CARREG. CAP. MÍN. 1 M3, CAÇAMBA RETRO CAP. 0,26 M3, PESO OPERACIONAL MÍN. 6.674 KG, PROFUNDIDADE ESCAVAÇÃO MÁX. 4,37 M - DEPRECIAÇÃO. AF_06/2014 | h |  |  | 0 |  | 24.3805 |  | 0 |  | 24.3805 |  | 0 |  | 0 |  | 0 |  | 0 |  | 0 |  | 24.3805 |  |  |  |  | Depreciação, Juros, Impostos e Seguros, Manutenção e Materiais na Operação dos Equipamentos | 88857SINAPI
36531 | SINAPI | INSUMO | Original | RETROESCAVADEIRA SOBRE RODAS COM CARREGADEIRA, TRACAO 4 X 4, POTENCIA LIQUIDA 88 HP, PESO OPERACIONAL MINIMO DE 6674 KG, CAPACIDADE DA CARREGADEIRA DE 1,00 M3 E DA RETROESCAVADEIRA MINIMA DE 0,26 M3, PROFUNDIDADE DE ESCAVACAO MAXIMA DE 4,37 M | un | 5.6e-05 | 0 | 0 | 435365.82 | 24.3805 | 0 | 0 | 435365.82 | 24.3805 | 0 | 0 | 0 | 0 | 0 | 0 | 0 | 0 | 0 | 0 | 435365.82 | 24.3805
88294 | SINAPI |  | Original | OPERADOR DE ESCAVADEIRA COM ENCARGOS COMPLEMENTARES | h |  |  | 0 |  | 40.6206 |  | 36.8706 |  | 0 |  | 0 |  | 0 |  | 0 |  | 0 |  | 3.75 |  | 40.6206 |  |  |  |  | Livro SINAPI: Cálculos e Parâmetros | 88294SINAPI
95357 | SINAPI | COMPOSICAO | Original | CURSO DE CAPACITAÇÃO PARA OPERADOR DE ESCAVADEIRA (ENCARGOS COMPLEMENTARES) - HORISTA | h | 1 | 0 | 0 | 0.42063 | 0.42063 | 0.42063 | 0.42063 | 0 | 0 | 0 | 0 | 0 | 0 | 0 | 0 | 0 | 0 | 0 | 0 | 0.42063 | 0.42063
43488 | SINAPI | INSUMO | Original | EPI - FAMILIA OPERADOR ESCAVADEIRA - HORISTA (ENCARGOS COMPLEMENTARES - COLETADO CAIXA) | h | 1 | 0 | 0 | 0.97 | 0.97 | 0 | 0 | 0 | 0 | 0 | 0 | 0 | 0 | 0 | 0 | 0 | 0 | 0.97 | 0.97 | 0.97 | 0.97
43464 | SINAPI | INSUMO | Original | FERRAMENTAS - FAMILIA OPERADOR ESCAVADEIRA - HORISTA (ENCARGOS COMPLEMENTARES - COLETADO CAIXA) | h | 1 | 0 | 0 | 0.03 | 0.03 | 0 | 0 | 0 | 0 | 0 | 0 | 0 | 0 | 0 | 0 | 0 | 0 | 0.03 | 0.03 | 0.03 | 0.03
37373 | SINAPI | INSUMO | Original | SEGURO - HORISTA (COLETADO CAIXA - ENCARGOS COMPLEMENTARES) | h | 1 | 0 | 0 | 0.11 | 0.11 | 0 | 0 | 0 | 0 | 0 | 0 | 0 | 0 | 0 | 0 | 0 | 0 | 0.11 | 0.11 | 0.11 | 0.11
37372 | SINAPI | INSUMO | Original | EXAMES - HORISTA (COLETADO CAIXA - ENCARGOS COMPLEMENTARES) | h | 1 | 0 | 0 | 1.65 | 1.65 | 0 | 0 | 0 | 0 | 0 | 0 | 0 | 0 | 0 | 0 | 0 | 0 | 1.65 | 1.65 | 1.65 | 1.65
37371 | SINAPI | INSUMO | Original | TRANSPORTE - HORISTA (COLETADO CAIXA - ENCARGOS COMPLEMENTARES) | h | 1 | 0 | 0 | 0.98 | 0.98 | 0 | 0 | 0 | 0 | 0 | 0 | 0 | 0 | 0 | 0 | 0 | 0 | 0.98 | 0.98 | 0.98 | 0.98
37370 | SINAPI | INSUMO | Original | ALIMENTACAO - HORISTA (COLETADO CAIXA - ENCARGOS COMPLEMENTARES) | h | 1 | 0 | 0 | 0.01 | 0.01 | 0 | 0 | 0 | 0 | 0 | 0 | 0 | 0 | 0 | 0 | 0 | 0 | 0.01 | 0.01 | 0.01 | 0.01
4234 | SINAPI | INSUMO | Original | OPERADOR DE ESCAVADEIRA (HORISTA) | h | 1 | 0 | 0 | 36.45 | 36.45 | 36.45 | 36.45 | 0 | 0 | 0 | 0 | 0 | 0 | 0 | 0 | 0 | 0 | 0 | 0 | 36.45 | 36.45
53786 | SINAPI |  | Original | RETROESCAVADEIRA SOBRE RODAS COM CARREGADEIRA, TRAÇÃO 4X4, POTÊNCIA LÍQ. 88 HP, CAÇAMBA CARREG. CAP. MÍN. 1 M3, CAÇAMBA RETRO CAP. 0,26 M3, PESO OPERACIONAL MÍN. 6.674 KG, PROFUNDIDADE ESCAVAÇÃO MÁX. 4,37 M - MATERIAIS NA OPERAÇÃO. AF_06/2014 | h |  |  | 57.9187 |  | 0 |  | 0 |  | 0 |  | 0 |  | 0 |  | 0 |  | 0 |  | 0 |  | 57.9187 |  |  |  |  | Depreciação, Juros, Impostos e Seguros, Manutenção e Materiais na Operação dos Equipamentos | 53786SINAPI
4221 | SINAPI | INSUMO | Original | OLEO DIESEL COMBUSTIVEL COMUM METROPOLITANO S-10 OU S-500 | l | 8.53 | 6.79 | 57.9187 | 0 | 0 | 0 | 0 | 0 | 0 | 0 | 0 | 0 | 0 | 0 | 0 | 0 | 0 | 0 | 0 | 6.79 | 57.9187
5664 | SINAPI |  | Original | RETROESCAVADEIRA SOBRE RODAS COM CARREGADEIRA, TRAÇÃO 4X4, POTÊNCIA LÍQ. 88 HP, CAÇAMBA CARREG. CAP. MÍN. 1 M3, CAÇAMBA RETRO CAP. 0,26 M3, PESO OPERACIONAL MÍN. 6.674 KG, PROFUNDIDADE ESCAVAÇÃO MÁX. 4,37 M - MANUTENÇÃO. AF_06/2014 | h |  |  | 0 |  | 30.4756 |  | 0 |  | 30.4756 |  | 0 |  | 0 |  | 0 |  | 0 |  | 0 |  | 30.4756 |  |  |  |  | Depreciação, Juros, Impostos e Seguros, Manutenção e Materiais na Operação dos Equipamentos | 5664SINAPI
36531 | SINAPI | INSUMO | Original | RETROESCAVADEIRA SOBRE RODAS COM CARREGADEIRA, TRACAO 4 X 4, POTENCIA LIQUIDA 88 HP, PESO OPERACIONAL MINIMO DE 6674 KG, CAPACIDADE DA CARREGADEIRA DE 1,00 M3 E DA RETROESCAVADEIRA MINIMA DE 0,26 M3, PROFUNDIDADE DE ESCAVACAO MAXIMA DE 4,37 M | un | 7e-05 | 0 | 0 | 435365.82 | 30.4756 | 0 | 0 | 435365.82 | 30.4756 | 0 | 0 | 0 | 0 | 0 | 0 | 0 | 0 | 0 | 0 | 435365.82 | 30.4756
95357 | SINAPI |  | Original | CURSO DE CAPACITAÇÃO PARA OPERADOR DE ESCAVADEIRA (ENCARGOS COMPLEMENTARES) - HORISTA | h |  |  | 0 |  | 0.42063 |  | 0.42063 |  | 0 |  | 0 |  | 0 |  | 0 |  | 0 |  | 0 |  | 0.42063 |  |  |  |  | Livro SINAPI: Cálculos e Parâmetros | 95357SINAPI
4234 | SINAPI | INSUMO | Original | OPERADOR DE ESCAVADEIRA (HORISTA) | h | 0.01154 | 0 | 0 | 36.45 | 0.42063 | 36.45 | 0.42063 | 0 | 0 | 0 | 0 | 0 | 0 | 0 | 0 | 0 | 0 | 0 | 0 | 36.45 | 0.42063
88309 | SINAPI |  | Original | PEDREIRO COM ENCARGOS COMPLEMENTARES | h |  |  | 0 |  | 38.1069 |  | 33.0869 |  | 0 |  | 0 |  | 0 |  | 0 |  | 0 |  | 5.02 |  | 38.1069 |  |  |  |  | Livro SINAPI: Cálculos e Parâmetros | 88309SINAPI
95371 | SINAPI | COMPOSICAO | Original | CURSO DE CAPACITAÇÃO PARA PEDREIRO (ENCARGOS COMPLEMENTARES) - HORISTA | h | 1 | 0 | 0 | 0.68688 | 0.68688 | 0.68688 | 0.68688 | 0 | 0 | 0 | 0 | 0 | 0 | 0 | 0 | 0 | 0 | 0 | 0 | 0.68688 | 0.68688
43489 | SINAPI | INSUMO | Original | EPI - FAMILIA PEDREIRO - HORISTA (ENCARGOS COMPLEMENTARES - COLETADO CAIXA) | h | 1 | 0 | 0 | 1.55 | 1.55 | 0 | 0 | 0 | 0 | 0 | 0 | 0 | 0 | 0 | 0 | 0 | 0 | 1.55 | 1.55 | 1.55 | 1.55
43465 | SINAPI | INSUMO | Original | FERRAMENTAS - FAMILIA PEDREIRO - HORISTA (ENCARGOS COMPLEMENTARES - COLETADO CAIXA) | h | 1 | 0 | 0 | 0.72 | 0.72 | 0 | 0 | 0 | 0 | 0 | 0 | 0 | 0 | 0 | 0 | 0 | 0 | 0.72 | 0.72 | 0.72 | 0.72
37373 | SINAPI | INSUMO | Original | SEGURO - HORISTA (COLETADO CAIXA - ENCARGOS COMPLEMENTARES) | h | 1 | 0 | 0 | 0.11 | 0.11 | 0 | 0 | 0 | 0 | 0 | 0 | 0 | 0 | 0 | 0 | 0 | 0 | 0.11 | 0.11 | 0.11 | 0.11
37372 | SINAPI | INSUMO | Original | EXAMES - HORISTA (COLETADO CAIXA - ENCARGOS COMPLEMENTARES) | h | 1 | 0 | 0 | 1.65 | 1.65 | 0 | 0 | 0 | 0 | 0 | 0 | 0 | 0 | 0 | 0 | 0 | 0 | 1.65 | 1.65 | 1.65 | 1.65
37371 | SINAPI | INSUMO | Original | TRANSPORTE - HORISTA (COLETADO CAIXA - ENCARGOS COMPLEMENTARES) | h | 1 | 0 | 0 | 0.98 | 0.98 | 0 | 0 | 0 | 0 | 0 | 0 | 0 | 0 | 0 | 0 | 0 | 0 | 0.98 | 0.98 | 0.98 | 0.98
37370 | SINAPI | INSUMO | Original | ALIMENTACAO - HORISTA (COLETADO CAIXA - ENCARGOS COMPLEMENTARES) | h | 1 | 0 | 0 | 0.01 | 0.01 | 0 | 0 | 0 | 0 | 0 | 0 | 0 | 0 | 0 | 0 | 0 | 0 | 0.01 | 0.01 | 0.01 | 0.01
4750 | SINAPI | INSUMO | Original | PEDREIRO (HORISTA) | h | 1 | 0 | 0 | 32.4 | 32.4 | 32.4 | 32.4 | 0 | 0 | 0 | 0 | 0 | 0 | 0 | 0 | 0 | 0 | 0 | 0 | 32.4 | 32.4
95371 | SINAPI |  | Original | CURSO DE CAPACITAÇÃO PARA PEDREIRO (ENCARGOS COMPLEMENTARES) - HORISTA | h |  |  | 0 |  | 0.68688 |  | 0.68688 |  | 0 |  | 0 |  | 0 |  | 0 |  | 0 |  | 0 |  | 0.68688 |  |  |  |  | Livro SINAPI: Cálculos e Parâmetros | 95371SINAPI
4750 | SINAPI | INSUMO | Original | PEDREIRO (HORISTA) | h | 0.0212 | 0 | 0 | 32.4 | 0.68688 | 32.4 | 0.68688 | 0 | 0 | 0 | 0 | 0 | 0 | 0 | 0 | 0 | 0 | 0 | 0 | 32.4 | 0.68688
92415 | SINAPI |  | Original | MONTAGEM E DESMONTAGEM DE FÔRMA DE PILARES RETANGULARES E ESTRUTURAS SIMILARES, PÉ-DIREITO SIMPLES, EM CHAPA DE MADEIRA COMPENSADA RESINADA, 2 UTILIZAÇÕES. AF_09/2020 | m² |  |  | 60.3094 |  | 124.4445 |  | 78.0718 |  | 36.1948 |  | 0 |  | 0 |  | 0 |  | 0 |  | 10.1779 |  | 184.7539 |  |  |  |  | Fôrmas para Estruturas de Concreto Armado | 92415SINAPI
92263 | SINAPI | COMPOSICAO | Original | FABRICAÇÃO DE FÔRMA PARA PILARES E ESTRUTURAS SIMILARES, EM CHAPA DE MADEIRA COMPENSADA RESINADA, E = 17 MM. AF_09/2020 | m² | 0.525 | 114.0971 | 59.901 | 68.7356 | 36.0862 | 60.8991 | 31.972 | 0.036125 | 0.018966 | 0 | 0 | 0 | 0 | 0 | 0 | 0 | 0 | 7.8004 | 4.0952 | 182.8328 | 95.9872
88262 | SINAPI | COMPOSICAO | Original | CARPINTEIRO DE FORMAS COM ENCARGOS COMPLEMENTARES | h | 1.125 | 0 | 0 | 40.945 | 46.0631 | 36.375 | 40.9219 | 0 | 0 | 0 | 0 | 0 | 0 | 0 | 0 | 0 | 0 | 4.57 | 5.1413 | 40.945 | 46.0631
88239 | SINAPI | COMPOSICAO | Original | AJUDANTE DE CARPINTEIRO COM ENCARGOS COMPLEMENTARES | h | 0.206 | 0 | 0 | 29.7056 | 6.1194 | 25.1356 | 5.1779 | 0 | 0 | 0 | 0 | 0 | 0 | 0 | 0 | 0 | 0 | 4.57 | 0.94142 | 29.7056 | 6.1194
40304 | SINAPI | INSUMO | Original | PREGO DE ACO POLIDO COM CABECA DUPLA 17 X 27 (2 1/2 X 11) | kg | 0.019 | 18.67 | 0.35473 | 0 | 0 | 0 | 0 | 0 | 0 | 0 | 0 | 0 | 0 | 0 | 0 | 0 | 0 | 0 | 0 | 18.67 | 0.35473
40287 | SINAPI | INSUMO | Original | LOCACAO DE BARRA DE ANCORAGEM DE 0,80 A 1,20 M DE EXTENSAO, COM ROSCA DE 5/8", INCLUINDO PORCA E FLANGE | mês | 0.785 | 0 | 0 | 15.32 | 12.0262 | 0 | 0 | 15.32 | 12.0262 | 0 | 0 | 0 | 0 | 0 | 0 | 0 | 0 | 0 | 0 | 15.32 | 12.0262
40275 | SINAPI | INSUMO | Original | LOCACAO DE VIGA SANDUICHE METALICA VAZADA PARA TRAVAMENTO DE PILARES, ALTURA DE *8* CM, LARGURA DE *6* CM E EXTENSAO DE 2 M | UNXMES | 0.393 | 0 | 0 | 41.6 | 16.3488 | 0 | 0 | 41.6 | 16.3488 | 0 | 0 | 0 | 0 | 0 | 0 | 0 | 0 | 0 | 0 | 41.6 | 16.3488
40271 | SINAPI | INSUMO | Original | LOCACAO DE APRUMADOR METALICO DE PILAR, COM ALTURA E ANGULO REGULAVEIS, EXTENSAO DE *1,50* A *2,80* M | UNXMES | 0.196 | 0 | 0 | 39.8 | 7.8008 | 0 | 0 | 39.8 | 7.8008 | 0 | 0 | 0 | 0 | 0 | 0 | 0 | 0 | 0 | 0 | 39.8 | 7.8008
2692 | SINAPI | INSUMO | Original | DESMOLDANTE PROTETOR PARA FORMAS DE MADEIRA, DE BASE OLEOSA EMULSIONADA EM AGUA | l | 0.01 | 5.37 | 0.0537 | 0 | 0 | 0 | 0 | 0 | 0 | 0 | 0 | 0 | 0 | 0 | 0 | 0 | 0 | 0 | 0 | 5.37 | 0.0537
94968 | SINAPI |  | Original | CONCRETO MAGRO PARA LASTRO, TRAÇO 1:4,5:4,5 (EM MASSA SECA DE CIMENTO/ AREIA MÉDIA/ BRITA 1) - PREPARO MECÂNICO COM BETONEIRA 600 L. AF_05/2021 | m³ |  |  | 386.9968 |  | 113.7355 |  | 93.5357 |  | 3.2846 |  | 0 |  | 0 |  | 0 |  | 0 |  | 16.9152 |  | 500.7323 |  |  |  |  | Produção de Concreto | 94968SINAPI
89226 | SINAPI | COMPOSICAO | Original | BETONEIRA CAPACIDADE NOMINAL DE 600 L, CAPACIDADE DE MISTURA 360 L, MOTOR ELÉTRICO TRIFÁSICO POTÊNCIA DE 4 CV, SEM CARREGADOR - CHI DIURNO. AF_05/2023 | CHI | 0.6462 | 0 | 0 | 1.6929 | 1.0939 | 0 | 0 | 1.6929 | 1.0939 | 0 | 0 | 0 | 0 | 0 | 0 | 0 | 0 | 0 | 0 | 1.6929 | 1.0939
89225 | SINAPI | COMPOSICAO | Original | BETONEIRA CAPACIDADE NOMINAL DE 600 L, CAPACIDADE DE MISTURA 360 L, MOTOR ELÉTRICO TRIFÁSICO POTÊNCIA DE 4 CV, SEM CARREGADOR - CHP DIURNO. AF_05/2023 | CHP | 0.6853 | 0 | 0 | 5.3217 | 3.647 | 0 | 0 | 3.1967 | 2.1907 | 0 | 0 | 0 | 0 | 0 | 0 | 0 | 0 | 2.125 | 1.4563 | 5.3217 | 3.647
88377 | SINAPI | COMPOSICAO | Original | OPERADOR DE BETONEIRA ESTACIONÁRIA/MISTURADOR COM ENCARGOS COMPLEMENTARES | h | 1.3315 | 0 | 0 | 37.4981 | 49.9288 | 33.7481 | 44.9356 | 0 | 0 | 0 | 0 | 0 | 0 | 0 | 0 | 0 | 0 | 3.75 | 4.9931 | 37.4981 | 49.9288
88316 | SINAPI | COMPOSICAO | Original | SERVENTE COM ENCARGOS COMPLEMENTARES | h | 2.1058 | 0 | 0 | 28.0491 | 59.0658 | 23.0791 | 48.6 | 0 | 0 | 0 | 0 | 0 | 0 | 0 | 0 | 0 | 0 | 4.97 | 10.4658 | 28.0491 | 59.0658
4721 | SINAPI | INSUMO | Original | PEDRA BRITADA N. 1 (9,5 A 19 MM) POSTO PEDREIRA/FORNECEDOR, SEM FRETE | m³ | 0.5821 | 124.34 | 72.3783 | 0 | 0 | 0 | 0 | 0 | 0 | 0 | 0 | 0 | 0 | 0 | 0 | 0 | 0 | 0 | 0 | 124.34 | 72.3783
1379 | SINAPI | INSUMO | Original | CIMENTO PORTLAND COMPOSTO CP II-32 | kg | 213.4531 | 0.9 | 192.1078 | 0 | 0 | 0 | 0 | 0 | 0 | 0 | 0 | 0 | 0 | 0 | 0 | 0 | 0 | 0 | 0 | 0.9 | 192.1078
370 | SINAPI | INSUMO | Original | AREIA MEDIA - POSTO JAZIDA/FORNECEDOR (RETIRADO NA JAZIDA, SEM TRANSPORTE) | m³ | 0.8325 | 147.16 | 122.5107 | 0 | 0 | 0 | 0 | 0 | 0 | 0 | 0 | 0 | 0 | 0 | 0 | 0 | 0 | 0 | 0 | 147.16 | 122.5107
92263 | SINAPI |  | Original | FABRICAÇÃO DE FÔRMA PARA PILARES E ESTRUTURAS SIMILARES, EM CHAPA DE MADEIRA COMPENSADA RESINADA, E = 17 MM. AF_09/2020 | m² |  |  | 114.0971 |  | 68.7356 |  | 60.8991 |  | 0.036125 |  | 0 |  | 0 |  | 0 |  | 0 |  | 7.8004 |  | 182.8328 |  |  |  |  | Fôrmas para Estruturas de Concreto Armado | 92263SINAPI
91693 | SINAPI | COMPOSICAO | Original | SERRA CIRCULAR DE BANCADA COM MOTOR ELÉTRICO POTÊNCIA DE 5HP, COM COIFA PARA DISCO 10" - CHI DIURNO. AF_08/2015 | CHI | 0.255 | 0 | 0 | 40.6214 | 10.3585 | 36.7695 | 9.3762 | 0.10196 | 0.026001 | 0 | 0 | 0 | 0 | 0 | 0 | 0 | 0 | 3.75 | 0.95625 | 40.6214 | 10.3585
91692 | SINAPI | COMPOSICAO | Original | SERRA CIRCULAR DE BANCADA COM MOTOR ELÉTRICO POTÊNCIA DE 5HP, COM COIFA PARA DISCO 10" - CHP DIURNO. AF_08/2015 | CHP | 0.063 | 0 | 0 | 41.8362 | 2.6357 | 36.7695 | 2.3165 | 0.1607 | 0.010124 | 0 | 0 | 0 | 0 | 0 | 0 | 0 | 0 | 4.906 | 0.30908 | 41.8362 | 2.6357
88262 | SINAPI | COMPOSICAO | Original | CARPINTEIRO DE FORMAS COM ENCARGOS COMPLEMENTARES | h | 1.18 | 0 | 0 | 40.945 | 48.3151 | 36.375 | 42.9225 | 0 | 0 | 0 | 0 | 0 | 0 | 0 | 0 | 0 | 0 | 4.57 | 5.3926 | 40.945 | 48.3151
88239 | SINAPI | COMPOSICAO | Original | AJUDANTE DE CARPINTEIRO COM ENCARGOS COMPLEMENTARES | h | 0.25 | 0 | 0 | 29.7056 | 7.4264 | 25.1356 | 6.2839 | 0 | 0 | 0 | 0 | 0 | 0 | 0 | 0 | 0 | 0 | 4.57 | 1.1425 | 29.7056 | 7.4264
5068 | SINAPI | INSUMO | Original | PREGO DE ACO POLIDO COM CABECA 17 X 21 (2 X 11) | kg | 0.208 | 15.13 | 3.147 | 0 | 0 | 0 | 0 | 0 | 0 | 0 | 0 | 0 | 0 | 0 | 0 | 0 | 0 | 0 | 0 | 15.13 | 3.147
4517 | SINAPI | INSUMO | Original | SARRAFO *2,5 X 7,5* CM EM PINUS, MISTA OU EQUIVALENTE DA REGIAO - BRUTA | m | 9.237 | 2.45 | 22.6307 | 0 | 0 | 0 | 0 | 0 | 0 | 0 | 0 | 0 | 0 | 0 | 0 | 0 | 0 | 0 | 0 | 2.45 | 22.6307
4491 | SINAPI | INSUMO | Original | PONTALETE *7,5 X 7,5* CM EM PINUS, MISTA OU EQUIVALENTE DA REGIAO - BRUTA | m | 2.308 | 7.02 | 16.2022 | 0 | 0 | 0 | 0 | 0 | 0 | 0 | 0 | 0 | 0 | 0 | 0 | 0 | 0 | 0 | 0 | 7.02 | 16.2022
1358 | SINAPI | INSUMO | Original | CHAPA/PAINEL DE MADEIRA COMPENSADA RESINADA (MADEIRITE RESINADO ROSA) PARA FORMA DE CONCRETO, DE 2200 X 1100 MM, E = 17 MM | m² | 1.336 | 53.98 | 72.1173 | 0 | 0 | 0 | 0 | 0 | 0 | 0 | 0 | 0 | 0 | 0 | 0 | 0 | 0 | 0 | 0 | 53.98 | 72.1173
89226 | SINAPI |  | Original | BETONEIRA CAPACIDADE NOMINAL DE 600 L, CAPACIDADE DE MISTURA 360 L, MOTOR ELÉTRICO TRIFÁSICO POTÊNCIA DE 4 CV, SEM CARREGADOR - CHI DIURNO. AF_05/2023 | CHI |  |  | 0 |  | 1.6929 |  | 0 |  | 1.6929 |  | 0 |  | 0 |  | 0 |  | 0 |  | 0 |  | 1.6929 |  |  |  |  | Custos Horários Produtivo e Improdutivo dos Equipamentos | 89226SINAPI
89222 | SINAPI | COMPOSICAO | Original | BETONEIRA CAPACIDADE NOMINAL DE 600 L, CAPACIDADE DE MISTURA 360 L, MOTOR ELÉTRICO TRIFÁSICO POTÊNCIA DE 4 CV, SEM CARREGADOR - JUROS. AF_05/2023 | h | 1 | 0 | 0 | 0.31795 | 0.31795 | 0 | 0 | 0.31795 | 0.31795 | 0 | 0 | 0 | 0 | 0 | 0 | 0 | 0 | 0 | 0 | 0.31795 | 0.31795
89221 | SINAPI | COMPOSICAO | Original | BETONEIRA CAPACIDADE NOMINAL DE 600 L, CAPACIDADE DE MISTURA 360 L, MOTOR ELÉTRICO TRIFÁSICO POTÊNCIA DE 4 CV, SEM CARREGADOR - DEPRECIAÇÃO. AF_05/2023 | h | 1 | 0 | 0 | 1.3749 | 1.3749 | 0 | 0 | 1.3749 | 1.3749 | 0 | 0 | 0 | 0 | 0 | 0 | 0 | 0 | 0 | 0 | 1.3749 | 1.3749
89225 | SINAPI |  | Original | BETONEIRA CAPACIDADE NOMINAL DE 600 L, CAPACIDADE DE MISTURA 360 L, MOTOR ELÉTRICO TRIFÁSICO POTÊNCIA DE 4 CV, SEM CARREGADOR - CHP DIURNO. AF_05/2023 | CHP |  |  | 0 |  | 5.3217 |  | 0 |  | 3.1967 |  | 0 |  | 0 |  | 0 |  | 0 |  | 2.125 |  | 5.3217 |  |  |  |  | Custos Horários Produtivo e Improdutivo dos Equipamentos | 89225SINAPI
89224 | SINAPI | COMPOSICAO | Original | BETONEIRA CAPACIDADE NOMINAL DE 600 L, CAPACIDADE DE MISTURA 360 L, MOTOR ELÉTRICO TRIFÁSICO POTÊNCIA DE 4 CV, SEM CARREGADOR - MATERIAIS NA OPERAÇÃO. AF_05/2023 | h | 1 | 0 | 0 | 2.125 | 2.125 | 0 | 0 | 0 | 0 | 0 | 0 | 0 | 0 | 0 | 0 | 0 | 0 | 2.125 | 2.125 | 2.125 | 2.125
89223 | SINAPI | COMPOSICAO | Original | BETONEIRA CAPACIDADE NOMINAL DE 600 L, CAPACIDADE DE MISTURA 360 L, MOTOR ELÉTRICO TRIFÁSICO POTÊNCIA DE 4 CV, SEM CARREGADOR - MANUTENÇÃO. AF_05/2023 | h | 1 | 0 | 0 | 1.5038 | 1.5038 | 0 | 0 | 1.5038 | 1.5038 | 0 | 0 | 0 | 0 | 0 | 0 | 0 | 0 | 0 | 0 | 1.5038 | 1.5038
89222 | SINAPI | COMPOSICAO | Original | BETONEIRA CAPACIDADE NOMINAL DE 600 L, CAPACIDADE DE MISTURA 360 L, MOTOR ELÉTRICO TRIFÁSICO POTÊNCIA DE 4 CV, SEM CARREGADOR - JUROS. AF_05/2023 | h | 1 | 0 | 0 | 0.31795 | 0.31795 | 0 | 0 | 0.31795 | 0.31795 | 0 | 0 | 0 | 0 | 0 | 0 | 0 | 0 | 0 | 0 | 0.31795 | 0.31795
89221 | SINAPI | COMPOSICAO | Original | BETONEIRA CAPACIDADE NOMINAL DE 600 L, CAPACIDADE DE MISTURA 360 L, MOTOR ELÉTRICO TRIFÁSICO POTÊNCIA DE 4 CV, SEM CARREGADOR - DEPRECIAÇÃO. AF_05/2023 | h | 1 | 0 | 0 | 1.3749 | 1.3749 | 0 | 0 | 1.3749 | 1.3749 | 0 | 0 | 0 | 0 | 0 | 0 | 0 | 0 | 0 | 0 | 1.3749 | 1.3749
88377 | SINAPI |  | Original | OPERADOR DE BETONEIRA ESTACIONÁRIA/MISTURADOR COM ENCARGOS COMPLEMENTARES | h |  |  | 0 |  | 37.4981 |  | 33.7481 |  | 0 |  | 0 |  | 0 |  | 0 |  | 0 |  | 3.75 |  | 37.4981 |  |  |  |  | Livro SINAPI: Cálculos e Parâmetros | 88377SINAPI
95389 | SINAPI | COMPOSICAO | Original | CURSO DE CAPACITAÇÃO PARA OPERADOR DE BETONEIRA ESTACIONÁRIA/MISTURADOR (ENCARGOS COMPLEMENTARES) - HORISTA | h | 1 | 0 | 0 | 0.27814 | 0.27814 | 0.27814 | 0.27814 | 0 | 0 | 0 | 0 | 0 | 0 | 0 | 0 | 0 | 0 | 0 | 0 | 0.27814 | 0.27814
43488 | SINAPI | INSUMO | Original | EPI - FAMILIA OPERADOR ESCAVADEIRA - HORISTA (ENCARGOS COMPLEMENTARES - COLETADO CAIXA) | h | 1 | 0 | 0 | 0.97 | 0.97 | 0 | 0 | 0 | 0 | 0 | 0 | 0 | 0 | 0 | 0 | 0 | 0 | 0.97 | 0.97 | 0.97 | 0.97
43464 | SINAPI | INSUMO | Original | FERRAMENTAS - FAMILIA OPERADOR ESCAVADEIRA - HORISTA (ENCARGOS COMPLEMENTARES - COLETADO CAIXA) | h | 1 | 0 | 0 | 0.03 | 0.03 | 0 | 0 | 0 | 0 | 0 | 0 | 0 | 0 | 0 | 0 | 0 | 0 | 0.03 | 0.03 | 0.03 | 0.03
37666 | SINAPI | INSUMO | Original | OPERADOR DE BETONEIRA ESTACIONARIA / MISTURADOR (HORISTA) | h | 1 | 0 | 0 | 33.47 | 33.47 | 33.47 | 33.47 | 0 | 0 | 0 | 0 | 0 | 0 | 0 | 0 | 0 | 0 | 0 | 0 | 33.47 | 33.47
37373 | SINAPI | INSUMO | Original | SEGURO - HORISTA (COLETADO CAIXA - ENCARGOS COMPLEMENTARES) | h | 1 | 0 | 0 | 0.11 | 0.11 | 0 | 0 | 0 | 0 | 0 | 0 | 0 | 0 | 0 | 0 | 0 | 0 | 0.11 | 0.11 | 0.11 | 0.11
37372 | SINAPI | INSUMO | Original | EXAMES - HORISTA (COLETADO CAIXA - ENCARGOS COMPLEMENTARES) | h | 1 | 0 | 0 | 1.65 | 1.65 | 0 | 0 | 0 | 0 | 0 | 0 | 0 | 0 | 0 | 0 | 0 | 0 | 1.65 | 1.65 | 1.65 | 1.65
37371 | SINAPI | INSUMO | Original | TRANSPORTE - HORISTA (COLETADO CAIXA - ENCARGOS COMPLEMENTARES) | h | 1 | 0 | 0 | 0.98 | 0.98 | 0 | 0 | 0 | 0 | 0 | 0 | 0 | 0 | 0 | 0 | 0 | 0 | 0.98 | 0.98 | 0.98 | 0.98
37370 | SINAPI | INSUMO | Original | ALIMENTACAO - HORISTA (COLETADO CAIXA - ENCARGOS COMPLEMENTARES) | h | 1 | 0 | 0 | 0.01 | 0.01 | 0 | 0 | 0 | 0 | 0 | 0 | 0 | 0 | 0 | 0 | 0 | 0 | 0.01 | 0.01 | 0.01 | 0.01
89222 | SINAPI |  | Original | BETONEIRA CAPACIDADE NOMINAL DE 600 L, CAPACIDADE DE MISTURA 360 L, MOTOR ELÉTRICO TRIFÁSICO POTÊNCIA DE 4 CV, SEM CARREGADOR - JUROS. AF_05/2023 | h |  |  | 0 |  | 0.31795 |  | 0 |  | 0.31795 |  | 0 |  | 0 |  | 0 |  | 0 |  | 0 |  | 0.31795 |  |  |  |  | Depreciação, Juros, Impostos e Seguros, Manutenção e Materiais na Operação dos Equipamentos | 89222SINAPI
36397 | SINAPI | INSUMO | Original | BETONEIRA, CAPACIDADE NOMINAL 600 L, CAPACIDADE DE MISTURA 360 L, MOTOR ELETRICO TRIFASICO 220/380V, POTENCIA 4CV, SEM CARREGADOR | un | 1.48e-05 | 0 | 0 | 21483.17 | 0.31795 | 0 | 0 | 21483.17 | 0.31795 | 0 | 0 | 0 | 0 | 0 | 0 | 0 | 0 | 0 | 0 | 21483.17 | 0.31795
89221 | SINAPI |  | Original | BETONEIRA CAPACIDADE NOMINAL DE 600 L, CAPACIDADE DE MISTURA 360 L, MOTOR ELÉTRICO TRIFÁSICO POTÊNCIA DE 4 CV, SEM CARREGADOR - DEPRECIAÇÃO. AF_05/2023 | h |  |  | 0 |  | 1.3749 |  | 0 |  | 1.3749 |  | 0 |  | 0 |  | 0 |  | 0 |  | 0 |  | 1.3749 |  |  |  |  | Depreciação, Juros, Impostos e Seguros, Manutenção e Materiais na Operação dos Equipamentos | 89221SINAPI
36397 | SINAPI | INSUMO | Original | BETONEIRA, CAPACIDADE NOMINAL 600 L, CAPACIDADE DE MISTURA 360 L, MOTOR ELETRICO TRIFASICO 220/380V, POTENCIA 4CV, SEM CARREGADOR | un | 6.4e-05 | 0 | 0 | 21483.17 | 1.3749 | 0 | 0 | 21483.17 | 1.3749 | 0 | 0 | 0 | 0 | 0 | 0 | 0 | 0 | 0 | 0 | 21483.17 | 1.3749
89224 | SINAPI |  | Original | BETONEIRA CAPACIDADE NOMINAL DE 600 L, CAPACIDADE DE MISTURA 360 L, MOTOR ELÉTRICO TRIFÁSICO POTÊNCIA DE 4 CV, SEM CARREGADOR - MATERIAIS NA OPERAÇÃO. AF_05/2023 | h |  |  | 0 |  | 2.125 |  | 0 |  | 0 |  | 0 |  | 0 |  | 0 |  | 0 |  | 2.125 |  | 2.125 |  |  |  |  | Depreciação, Juros, Impostos e Seguros, Manutenção e Materiais na Operação dos Equipamentos | 89224SINAPI
2705 | SINAPI | INSUMO | Original | ENERGIA ELETRICA ATE 2000 KWH INDUSTRIAL, SEM DEMANDA | KWH | 2.5 | 0 | 0 | 0.85 | 2.125 | 0 | 0 | 0 | 0 | 0 | 0 | 0 | 0 | 0 | 0 | 0 | 0 | 0.85 | 2.125 | 0.85 | 2.125
89223 | SINAPI |  | Original | BETONEIRA CAPACIDADE NOMINAL DE 600 L, CAPACIDADE DE MISTURA 360 L, MOTOR ELÉTRICO TRIFÁSICO POTÊNCIA DE 4 CV, SEM CARREGADOR - MANUTENÇÃO. AF_05/2023 | h |  |  | 0 |  | 1.5038 |  | 0 |  | 1.5038 |  | 0 |  | 0 |  | 0 |  | 0 |  | 0 |  | 1.5038 |  |  |  |  | Depreciação, Juros, Impostos e Seguros, Manutenção e Materiais na Operação dos Equipamentos | 89223SINAPI
36397 | SINAPI | INSUMO | Original | BETONEIRA, CAPACIDADE NOMINAL 600 L, CAPACIDADE DE MISTURA 360 L, MOTOR ELETRICO TRIFASICO 220/380V, POTENCIA 4CV, SEM CARREGADOR | un | 7e-05 | 0 | 0 | 21483.17 | 1.5038 | 0 | 0 | 21483.17 | 1.5038 | 0 | 0 | 0 | 0 | 0 | 0 | 0 | 0 | 0 | 0 | 21483.17 | 1.5038
95389 | SINAPI |  | Original | CURSO DE CAPACITAÇÃO PARA OPERADOR DE BETONEIRA ESTACIONÁRIA/MISTURADOR (ENCARGOS COMPLEMENTARES) - HORISTA | h |  |  | 0 |  | 0.27814 |  | 0.27814 |  | 0 |  | 0 |  | 0 |  | 0 |  | 0 |  | 0 |  | 0.27814 |  |  |  |  | Livro SINAPI: Cálculos e Parâmetros | 95389SINAPI
37666 | SINAPI | INSUMO | Original | OPERADOR DE BETONEIRA ESTACIONARIA / MISTURADOR (HORISTA) | h | 0.00831 | 0 | 0 | 33.47 | 0.27814 | 33.47 | 0.27814 | 0 | 0 | 0 | 0 | 0 | 0 | 0 | 0 | 0 | 0 | 0 | 0 | 33.47 | 0.27814
88247 | SINAPI |  | Original | AUXILIAR DE ELETRICISTA COM ENCARGOS COMPLEMENTARES | h |  |  | 0 |  | 30.7944 |  | 25.6944 |  | 0 |  | 0 |  | 0 |  | 0 |  | 0 |  | 5.1 |  | 30.7944 |  |  |  |  | Livro SINAPI: Cálculos e Parâmetros | 88247SINAPI
95316 | SINAPI | COMPOSICAO | Original | CURSO DE CAPACITAÇÃO PARA AUXILIAR DE ELETRICISTA (ENCARGOS COMPLEMENTARES) - HORISTA | h | 1 | 0 | 0 | 0.92442 | 0.92442 | 0.92442 | 0.92442 | 0 | 0 | 0 | 0 | 0 | 0 | 0 | 0 | 0 | 0 | 0 | 0 | 0.92442 | 0.92442
43484 | SINAPI | INSUMO | Original | EPI - FAMILIA ELETRICISTA - HORISTA (ENCARGOS COMPLEMENTARES - COLETADO CAIXA) | h | 1 | 0 | 0 | 1.45 | 1.45 | 0 | 0 | 0 | 0 | 0 | 0 | 0 | 0 | 0 | 0 | 0 | 0 | 1.45 | 1.45 | 1.45 | 1.45
43460 | SINAPI | INSUMO | Original | FERRAMENTAS - FAMILIA ELETRICISTA - HORISTA (ENCARGOS COMPLEMENTARES - COLETADO CAIXA) | h | 1 | 0 | 0 | 0.9 | 0.9 | 0 | 0 | 0 | 0 | 0 | 0 | 0 | 0 | 0 | 0 | 0 | 0 | 0.9 | 0.9 | 0.9 | 0.9
37373 | SINAPI | INSUMO | Original | SEGURO - HORISTA (COLETADO CAIXA - ENCARGOS COMPLEMENTARES) | h | 1 | 0 | 0 | 0.11 | 0.11 | 0 | 0 | 0 | 0 | 0 | 0 | 0 | 0 | 0 | 0 | 0 | 0 | 0.11 | 0.11 | 0.11 | 0.11
37372 | SINAPI | INSUMO | Original | EXAMES - HORISTA (COLETADO CAIXA - ENCARGOS COMPLEMENTARES) | h | 1 | 0 | 0 | 1.65 | 1.65 | 0 | 0 | 0 | 0 | 0 | 0 | 0 | 0 | 0 | 0 | 0 | 0 | 1.65 | 1.65 | 1.65 | 1.65
37371 | SINAPI | INSUMO | Original | TRANSPORTE - HORISTA (COLETADO CAIXA - ENCARGOS COMPLEMENTARES) | h | 1 | 0 | 0 | 0.98 | 0.98 | 0 | 0 | 0 | 0 | 0 | 0 | 0 | 0 | 0 | 0 | 0 | 0 | 0.98 | 0.98 | 0.98 | 0.98
37370 | SINAPI | INSUMO | Original | ALIMENTACAO - HORISTA (COLETADO CAIXA - ENCARGOS COMPLEMENTARES) | h | 1 | 0 | 0 | 0.01 | 0.01 | 0 | 0 | 0 | 0 | 0 | 0 | 0 | 0 | 0 | 0 | 0 | 0 | 0.01 | 0.01 | 0.01 | 0.01
247 | SINAPI | INSUMO | Original | AJUDANTE DE ELETRICISTA (HORISTA) | h | 1 | 0 | 0 | 24.77 | 24.77 | 24.77 | 24.77 | 0 | 0 | 0 | 0 | 0 | 0 | 0 | 0 | 0 | 0 | 0 | 0 | 24.77 | 24.77
88264 | SINAPI |  | Original | ELETRICISTA COM ENCARGOS COMPLEMENTARES | h |  |  | 0 |  | 46.655 |  | 41.555 |  | 0 |  | 0 |  | 0 |  | 0 |  | 0 |  | 5.1 |  | 46.655 |  |  |  |  | Livro SINAPI: Cálculos e Parâmetros | 88264SINAPI
95332 | SINAPI | COMPOSICAO | Original | CURSO DE CAPACITAÇÃO PARA ELETRICISTA (ENCARGOS COMPLEMENTARES) - HORISTA | h | 1 | 0 | 0 | 1.495 | 1.495 | 1.495 | 1.495 | 0 | 0 | 0 | 0 | 0 | 0 | 0 | 0 | 0 | 0 | 0 | 0 | 1.495 | 1.495
43484 | SINAPI | INSUMO | Original | EPI - FAMILIA ELETRICISTA - HORISTA (ENCARGOS COMPLEMENTARES - COLETADO CAIXA) | h | 1 | 0 | 0 | 1.45 | 1.45 | 0 | 0 | 0 | 0 | 0 | 0 | 0 | 0 | 0 | 0 | 0 | 0 | 1.45 | 1.45 | 1.45 | 1.45
43460 | SINAPI | INSUMO | Original | FERRAMENTAS - FAMILIA ELETRICISTA - HORISTA (ENCARGOS COMPLEMENTARES - COLETADO CAIXA) | h | 1 | 0 | 0 | 0.9 | 0.9 | 0 | 0 | 0 | 0 | 0 | 0 | 0 | 0 | 0 | 0 | 0 | 0 | 0.9 | 0.9 | 0.9 | 0.9
37373 | SINAPI | INSUMO | Original | SEGURO - HORISTA (COLETADO CAIXA - ENCARGOS COMPLEMENTARES) | h | 1 | 0 | 0 | 0.11 | 0.11 | 0 | 0 | 0 | 0 | 0 | 0 | 0 | 0 | 0 | 0 | 0 | 0 | 0.11 | 0.11 | 0.11 | 0.11
37372 | SINAPI | INSUMO | Original | EXAMES - HORISTA (COLETADO CAIXA - ENCARGOS COMPLEMENTARES) | h | 1 | 0 | 0 | 1.65 | 1.65 | 0 | 0 | 0 | 0 | 0 | 0 | 0 | 0 | 0 | 0 | 0 | 0 | 1.65 | 1.65 | 1.65 | 1.65
37371 | SINAPI | INSUMO | Original | TRANSPORTE - HORISTA (COLETADO CAIXA - ENCARGOS COMPLEMENTARES) | h | 1 | 0 | 0 | 0.98 | 0.98 | 0 | 0 | 0 | 0 | 0 | 0 | 0 | 0 | 0 | 0 | 0 | 0 | 0.98 | 0.98 | 0.98 | 0.98
37370 | SINAPI | INSUMO | Original | ALIMENTACAO - HORISTA (COLETADO CAIXA - ENCARGOS COMPLEMENTARES) | h | 1 | 0 | 0 | 0.01 | 0.01 | 0 | 0 | 0 | 0 | 0 | 0 | 0 | 0 | 0 | 0 | 0 | 0 | 0.01 | 0.01 | 0.01 | 0.01
2436 | SINAPI | INSUMO | Original | ELETRICISTA (HORISTA) | h | 1 | 0 | 0 | 40.06 | 40.06 | 40.06 | 40.06 | 0 | 0 | 0 | 0 | 0 | 0 | 0 | 0 | 0 | 0 | 0 | 0 | 40.06 | 40.06
93282 | SINAPI |  | Original | GUINCHO ELÉTRICO DE COLUNA, CAPACIDADE 400 KG, COM MOTO FREIO, MOTOR TRIFÁSICO DE 1,25 CV - CHI DIURNO. AF_03/2016 | CHI |  |  | 0 |  | 41.0718 |  | 36.945 |  | 0.37675 |  | 0 |  | 0 |  | 0 |  | 0 |  | 3.75 |  | 41.0718 |  |  |  |  | Custos Horários Produtivo e Improdutivo dos Equipamentos | 93282SINAPI
93278 | SINAPI | COMPOSICAO | Original | GUINCHO ELÉTRICO DE COLUNA, CAPACIDADE 400 KG, COM MOTO FREIO, MOTOR TRIFÁSICO DE 1,25 CV - JUROS. AF_03/2016 | h | 1 | 0 | 0 | 0.070759 | 0.070759 | 0 | 0 | 0.070759 | 0.070759 | 0 | 0 | 0 | 0 | 0 | 0 | 0 | 0 | 0 | 0 | 0.070759 | 0.070759
93277 | SINAPI | COMPOSICAO | Original | GUINCHO ELÉTRICO DE COLUNA, CAPACIDADE 400 KG, COM MOTO FREIO, MOTOR TRIFÁSICO DE 1,25 CV - DEPRECIAÇÃO. AF_03/2016 | h | 1 | 0 | 0 | 0.30599 | 0.30599 | 0 | 0 | 0.30599 | 0.30599 | 0 | 0 | 0 | 0 | 0 | 0 | 0 | 0 | 0 | 0 | 0.30599 | 0.30599
88295 | SINAPI | COMPOSICAO | Original | OPERADOR DE GUINCHO COM ENCARGOS COMPLEMENTARES | h | 1 | 0 | 0 | 40.695 | 40.695 | 36.945 | 36.945 | 0 | 0 | 0 | 0 | 0 | 0 | 0 | 0 | 0 | 0 | 3.75 | 3.75 | 40.695 | 40.695
93281 | SINAPI |  | Original | GUINCHO ELÉTRICO DE COLUNA, CAPACIDADE 400 KG, COM MOTO FREIO, MOTOR TRIFÁSICO DE 1,25 CV - CHP DIURNO. AF_03/2016 | CHP |  |  | 0 |  | 42.0217 |  | 36.945 |  | 0.66361 |  | 0 |  | 0 |  | 0 |  | 0 |  | 4.413 |  | 42.0217 |  |  |  |  | Custos Horários Produtivo e Improdutivo dos Equipamentos | 93281SINAPI
93280 | SINAPI | COMPOSICAO | Original | GUINCHO ELÉTRICO DE COLUNA, CAPACIDADE 400 KG, COM MOTO FREIO, MOTOR TRIFÁSICO DE 1,25 CV - MATERIAIS NA OPERAÇÃO. AF_03/2016 | h | 1 | 0 | 0 | 0.663 | 0.663 | 0 | 0 | 0 | 0 | 0 | 0 | 0 | 0 | 0 | 0 | 0 | 0 | 0.663 | 0.663 | 0.663 | 0.663
93279 | SINAPI | COMPOSICAO | Original | GUINCHO ELÉTRICO DE COLUNA, CAPACIDADE 400 KG, COM MOTO FREIO, MOTOR TRIFÁSICO DE 1,25 CV - MANUTENÇÃO. AF_03/2016 | h | 1 | 0 | 0 | 0.28686 | 0.28686 | 0 | 0 | 0.28686 | 0.28686 | 0 | 0 | 0 | 0 | 0 | 0 | 0 | 0 | 0 | 0 | 0.28686 | 0.28686
93278 | SINAPI | COMPOSICAO | Original | GUINCHO ELÉTRICO DE COLUNA, CAPACIDADE 400 KG, COM MOTO FREIO, MOTOR TRIFÁSICO DE 1,25 CV - JUROS. AF_03/2016 | h | 1 | 0 | 0 | 0.070759 | 0.070759 | 0 | 0 | 0.070759 | 0.070759 | 0 | 0 | 0 | 0 | 0 | 0 | 0 | 0 | 0 | 0 | 0.070759 | 0.070759
93277 | SINAPI | COMPOSICAO | Original | GUINCHO ELÉTRICO DE COLUNA, CAPACIDADE 400 KG, COM MOTO FREIO, MOTOR TRIFÁSICO DE 1,25 CV - DEPRECIAÇÃO. AF_03/2016 | h | 1 | 0 | 0 | 0.30599 | 0.30599 | 0 | 0 | 0.30599 | 0.30599 | 0 | 0 | 0 | 0 | 0 | 0 | 0 | 0 | 0 | 0 | 0.30599 | 0.30599
88295 | SINAPI | COMPOSICAO | Original | OPERADOR DE GUINCHO COM ENCARGOS COMPLEMENTARES | h | 1 | 0 | 0 | 40.695 | 40.695 | 36.945 | 36.945 | 0 | 0 | 0 | 0 | 0 | 0 | 0 | 0 | 0 | 0 | 3.75 | 3.75 | 40.695 | 40.695
97661 | SINAPI |  | Original | REMOÇÃO DE CABOS ELÉTRICOS, COM SEÇÃO DE 10 MM², FORMA MANUAL, SEM REAPROVEITAMENTO. AF_09/2023 | m |  |  | 0 |  | 1.023 |  | 0.86742 |  | 0 |  | 0 |  | 0 |  | 0 |  | 0 |  | 0.15562 |  | 1.023 |  |  |  |  | Demolições e Remoções | 97661SINAPI
88316 | SINAPI | COMPOSICAO | Original | SERVENTE COM ENCARGOS COMPLEMENTARES | h | 0.023 | 0 | 0 | 28.0491 | 0.64513 | 23.0791 | 0.53082 | 0 | 0 | 0 | 0 | 0 | 0 | 0 | 0 | 0 | 0 | 4.97 | 0.11431 | 28.0491 | 0.64513
88264 | SINAPI | COMPOSICAO | Original | ELETRICISTA COM ENCARGOS COMPLEMENTARES | h | 0.0081 | 0 | 0 | 46.655 | 0.37791 | 41.555 | 0.3366 | 0 | 0 | 0 | 0 | 0 | 0 | 0 | 0 | 0 | 0 | 5.1 | 0.04131 | 46.655 | 0.37791
104795 | SINAPI |  | Original | REMOÇÃO DE CABOS ELÉTRICOS, COM SEÇÃO DE 25 MM², FORMA MANUAL, SEM REAPROVEITAMENTO. AF_09/2023 | m |  |  | 0 |  | 1.9386 |  | 1.6439 |  | 0 |  | 0 |  | 0 |  | 0 |  | 0 |  | 0.29473 |  | 1.9386 |  |  |  |  | Demolições e Remoções | 104795SINAPI
88316 | SINAPI | COMPOSICAO | Original | SERVENTE COM ENCARGOS COMPLEMENTARES | h | 0.0435 | 0 | 0 | 28.0491 | 1.2201 | 23.0791 | 1.0039 | 0 | 0 | 0 | 0 | 0 | 0 | 0 | 0 | 0 | 0 | 4.97 | 0.21619 | 28.0491 | 1.2201
88264 | SINAPI | COMPOSICAO | Original | ELETRICISTA COM ENCARGOS COMPLEMENTARES | h | 0.0154 | 0 | 0 | 46.655 | 0.71849 | 41.555 | 0.63995 | 0 | 0 | 0 | 0 | 0 | 0 | 0 | 0 | 0 | 0 | 5.1 | 0.07854 | 46.655 | 0.71849
106123 | SINAPI |  | Original | REMOÇÃO DE ENTULHO CLASSE B (PLASTICO/ PAPEL/ METAL) ARMAZENADO INICIALMENTE EM BOMBONAS E ACONDICIONAMENTO FINAL EM ABRIGOS COBERTOS. EXCLUSO FRETE. AF_09/2025 | m³ |  |  | 74 |  | 90.5898 |  | 74.5383 |  | 0 |  | 0 |  | 0 |  | 0 |  | 0 |  | 16.0515 |  | 164.5898 |  |  |  |  | Remoção de Entulho e Descarte | 106123SINAPI
88316 | SINAPI | COMPOSICAO | Original | SERVENTE COM ENCARGOS COMPLEMENTARES | h | 3.2297 | 0 | 0 | 28.0491 | 90.5898 | 23.0791 | 74.5383 | 0 | 0 | 0 | 0 | 0 | 0 | 0 | 0 | 0 | 0 | 4.97 | 16.0515 | 28.0491 | 90.5898
37526 | SINAPI | INSUMO | Original | SACO DE RAFIA PARA ENTULHO, NOVO, LISO (SEM CLICHE), *60 X 90* CM | un | 22.2222 | 3.33 | 74 | 0 | 0 | 0 | 0 | 0 | 0 | 0 | 0 | 0 | 0 | 0 | 0 | 0 | 0 | 0 | 0 | 3.33 | 74
97665 | SINAPI |  | Original | REMOÇÃO DE LUMINÁRIAS, DE FORMA MANUAL, SEM REAPROVEITAMENTO. AF_09/2023 | un |  |  | 0 |  | 2.5833 |  | 2.1905 |  | 0 |  | 0 |  | 0 |  | 0 |  | 0 |  | 0.39281 |  | 2.5833 |  |  |  |  | Demolições e Remoções | 97665SINAPI
88316 | SINAPI | COMPOSICAO | Original | SERVENTE COM ENCARGOS COMPLEMENTARES | h | 0.058 | 0 | 0 | 28.0491 | 1.6268 | 23.0791 | 1.3386 | 0 | 0 | 0 | 0 | 0 | 0 | 0 | 0 | 0 | 0 | 4.97 | 0.28826 | 28.0491 | 1.6268
88264 | SINAPI | COMPOSICAO | Original | ELETRICISTA COM ENCARGOS COMPLEMENTARES | h | 0.0205 | 0 | 0 | 46.655 | 0.95643 | 41.555 | 0.85188 | 0 | 0 | 0 | 0 | 0 | 0 | 0 | 0 | 0 | 0 | 5.1 | 0.10455 | 46.655 | 0.95643
100947 | SINAPI |  | Original | TRANSPORTE COM CAMINHÃO CARROCERIA 9T, EM VIA URBANA PAVIMENTADA, DMT ATÉ 30KM (UNIDADE: TXKM). AF_02/2026 | TXKm |  |  | 1.2773 |  | 1.3639 |  | 0.4867 |  | 0.82734 |  | 0 |  | 0 |  | 0 |  | 0 |  | 0.049846 |  | 2.6412 |  |  |  |  | Transporte, Carga e Descarga de Materiais | 100947SINAPI
5826 | SINAPI | COMPOSICAO | Original | CAMINHÃO TOCO, PBT 16.000 KG, CARGA ÚTIL MÁX. 10.685 KG, DIST. ENTRE EIXOS 4,8 M, POTÊNCIA 189 CV, INCLUSIVE CARROCERIA FIXA ABERTA DE MADEIRA P/ TRANSPORTE GERAL DE CARGA SECA, DIMEN. APROX. 2,5 X 7,00 X 0,50 M - CHI DIURNO. AF_06/2014 | CHI | 0.0036304 | 0 | 0 | 74.0165 | 0.26871 | 36.6154 | 0.13293 | 33.6511 | 0.12217 | 0 | 0 | 0 | 0 | 0 | 0 | 0 | 0 | 3.75 | 0.013614 | 74.0165 | 0.26871
5824 | SINAPI | COMPOSICAO | Original | CAMINHÃO TOCO, PBT 16.000 KG, CARGA ÚTIL MÁX. 10.685 KG, DIST. ENTRE EIXOS 4,8 M, POTÊNCIA 189 CV, INCLUSIVE CARROCERIA FIXA ABERTA DE MADEIRA P/ TRANSPORTE GERAL DE CARGA SECA, DIMEN. APROX. 2,5 X 7,00 X 0,50 M - CHP DIURNO. AF_06/2014 | CHP | 0.0096618 | 132.2013 | 1.2773 | 113.3516 | 1.0952 | 36.6154 | 0.35377 | 72.9862 | 0.70518 | 0 | 0 | 0 | 0 | 0 | 0 | 0 | 0 | 3.75 | 0.036232 | 245.5529 | 2.3725
95316 | SINAPI |  | Original | CURSO DE CAPACITAÇÃO PARA AUXILIAR DE ELETRICISTA (ENCARGOS COMPLEMENTARES) - HORISTA | h |  |  | 0 |  | 0.92442 |  | 0.92442 |  | 0 |  | 0 |  | 0 |  | 0 |  | 0 |  | 0 |  | 0.92442 |  |  |  |  | Livro SINAPI: Cálculos e Parâmetros | 95316SINAPI
247 | SINAPI | INSUMO | Original | AJUDANTE DE ELETRICISTA (HORISTA) | h | 0.03732 | 0 | 0 | 24.77 | 0.92442 | 24.77 | 0.92442 | 0 | 0 | 0 | 0 | 0 | 0 | 0 | 0 | 0 | 0 | 0 | 0 | 24.77 | 0.92442
95332 | SINAPI |  | Original | CURSO DE CAPACITAÇÃO PARA ELETRICISTA (ENCARGOS COMPLEMENTARES) - HORISTA | h |  |  | 0 |  | 1.495 |  | 1.495 |  | 0 |  | 0 |  | 0 |  | 0 |  | 0 |  | 0 |  | 1.495 |  |  |  |  | Livro SINAPI: Cálculos e Parâmetros | 95332SINAPI
2436 | SINAPI | INSUMO | Original | ELETRICISTA (HORISTA) | h | 0.03732 | 0 | 0 | 40.06 | 1.495 | 40.06 | 1.495 | 0 | 0 | 0 | 0 | 0 | 0 | 0 | 0 | 0 | 0 | 0 | 0 | 40.06 | 1.495
93278 | SINAPI |  | Original | GUINCHO ELÉTRICO DE COLUNA, CAPACIDADE 400 KG, COM MOTO FREIO, MOTOR TRIFÁSICO DE 1,25 CV - JUROS. AF_03/2016 | h |  |  | 0 |  | 0.070759 |  | 0 |  | 0.070759 |  | 0 |  | 0 |  | 0 |  | 0 |  | 0 |  | 0.070759 |  |  |  |  | Depreciação, Juros, Impostos e Seguros, Manutenção e Materiais na Operação dos Equipamentos | 93278SINAPI
36487 | SINAPI | INSUMO | Original | GUINCHO ELETRICO DE COLUNA, CAPACIDADE 400 KG, COM MOTO FREIO, MOTOR TRIFASICO DE 1,25 CV | un | 1.48e-05 | 0 | 0 | 4781.04 | 0.070759 | 0 | 0 | 4781.04 | 0.070759 | 0 | 0 | 0 | 0 | 0 | 0 | 0 | 0 | 0 | 0 | 4781.04 | 0.070759
93277 | SINAPI |  | Original | GUINCHO ELÉTRICO DE COLUNA, CAPACIDADE 400 KG, COM MOTO FREIO, MOTOR TRIFÁSICO DE 1,25 CV - DEPRECIAÇÃO. AF_03/2016 | h |  |  | 0 |  | 0.30599 |  | 0 |  | 0.30599 |  | 0 |  | 0 |  | 0 |  | 0 |  | 0 |  | 0.30599 |  |  |  |  | Depreciação, Juros, Impostos e Seguros, Manutenção e Materiais na Operação dos Equipamentos | 93277SINAPI
36487 | SINAPI | INSUMO | Original | GUINCHO ELETRICO DE COLUNA, CAPACIDADE 400 KG, COM MOTO FREIO, MOTOR TRIFASICO DE 1,25 CV | un | 6.4e-05 | 0 | 0 | 4781.04 | 0.30599 | 0 | 0 | 4781.04 | 0.30599 | 0 | 0 | 0 | 0 | 0 | 0 | 0 | 0 | 0 | 0 | 4781.04 | 0.30599
88295 | SINAPI |  | Original | OPERADOR DE GUINCHO COM ENCARGOS COMPLEMENTARES | h |  |  | 0 |  | 40.695 |  | 36.945 |  | 0 |  | 0 |  | 0 |  | 0 |  | 0 |  | 3.75 |  | 40.695 |  |  |  |  | Livro SINAPI: Cálculos e Parâmetros | 88295SINAPI
95358 | SINAPI | COMPOSICAO | Original | CURSO DE CAPACITAÇÃO PARA OPERADOR DE GUINCHO (ENCARGOS COMPLEMENTARES) - HORISTA | h | 1 | 0 | 0 | 0.59505 | 0.59505 | 0.59505 | 0.59505 | 0 | 0 | 0 | 0 | 0 | 0 | 0 | 0 | 0 | 0 | 0 | 0 | 0.59505 | 0.59505
43488 | SINAPI | INSUMO | Original | EPI - FAMILIA OPERADOR ESCAVADEIRA - HORISTA (ENCARGOS COMPLEMENTARES - COLETADO CAIXA) | h | 1 | 0 | 0 | 0.97 | 0.97 | 0 | 0 | 0 | 0 | 0 | 0 | 0 | 0 | 0 | 0 | 0 | 0 | 0.97 | 0.97 | 0.97 | 0.97
43464 | SINAPI | INSUMO | Original | FERRAMENTAS - FAMILIA OPERADOR ESCAVADEIRA - HORISTA (ENCARGOS COMPLEMENTARES - COLETADO CAIXA) | h | 1 | 0 | 0 | 0.03 | 0.03 | 0 | 0 | 0 | 0 | 0 | 0 | 0 | 0 | 0 | 0 | 0 | 0 | 0.03 | 0.03 | 0.03 | 0.03
37373 | SINAPI | INSUMO | Original | SEGURO - HORISTA (COLETADO CAIXA - ENCARGOS COMPLEMENTARES) | h | 1 | 0 | 0 | 0.11 | 0.11 | 0 | 0 | 0 | 0 | 0 | 0 | 0 | 0 | 0 | 0 | 0 | 0 | 0.11 | 0.11 | 0.11 | 0.11
37372 | SINAPI | INSUMO | Original | EXAMES - HORISTA (COLETADO CAIXA - ENCARGOS COMPLEMENTARES) | h | 1 | 0 | 0 | 1.65 | 1.65 | 0 | 0 | 0 | 0 | 0 | 0 | 0 | 0 | 0 | 0 | 0 | 0 | 1.65 | 1.65 | 1.65 | 1.65
37371 | SINAPI | INSUMO | Original | TRANSPORTE - HORISTA (COLETADO CAIXA - ENCARGOS COMPLEMENTARES) | h | 1 | 0 | 0 | 0.98 | 0.98 | 0 | 0 | 0 | 0 | 0 | 0 | 0 | 0 | 0 | 0 | 0 | 0 | 0.98 | 0.98 | 0.98 | 0.98
37370 | SINAPI | INSUMO | Original | ALIMENTACAO - HORISTA (COLETADO CAIXA - ENCARGOS COMPLEMENTARES) | h | 1 | 0 | 0 | 0.01 | 0.01 | 0 | 0 | 0 | 0 | 0 | 0 | 0 | 0 | 0 | 0 | 0 | 0 | 0.01 | 0.01 | 0.01 | 0.01
4253 | SINAPI | INSUMO | Original | OPERADOR DE GUINCHO OU GUINCHEIRO (HORISTA) | h | 1 | 0 | 0 | 36.35 | 36.35 | 36.35 | 36.35 | 0 | 0 | 0 | 0 | 0 | 0 | 0 | 0 | 0 | 0 | 0 | 0 | 36.35 | 36.35
93280 | SINAPI |  | Original | GUINCHO ELÉTRICO DE COLUNA, CAPACIDADE 400 KG, COM MOTO FREIO, MOTOR TRIFÁSICO DE 1,25 CV - MATERIAIS NA OPERAÇÃO. AF_03/2016 | h |  |  | 0 |  | 0.663 |  | 0 |  | 0 |  | 0 |  | 0 |  | 0 |  | 0 |  | 0.663 |  | 0.663 |  |  |  |  | Depreciação, Juros, Impostos e Seguros, Manutenção e Materiais na Operação dos Equipamentos | 93280SINAPI
2705 | SINAPI | INSUMO | Original | ENERGIA ELETRICA ATE 2000 KWH INDUSTRIAL, SEM DEMANDA | KWH | 0.78 | 0 | 0 | 0.85 | 0.663 | 0 | 0 | 0 | 0 | 0 | 0 | 0 | 0 | 0 | 0 | 0 | 0 | 0.85 | 0.663 | 0.85 | 0.663
93279 | SINAPI |  | Original | GUINCHO ELÉTRICO DE COLUNA, CAPACIDADE 400 KG, COM MOTO FREIO, MOTOR TRIFÁSICO DE 1,25 CV - MANUTENÇÃO. AF_03/2016 | h |  |  | 0 |  | 0.28686 |  | 0 |  | 0.28686 |  | 0 |  | 0 |  | 0 |  | 0 |  | 0 |  | 0.28686 |  |  |  |  | Depreciação, Juros, Impostos e Seguros, Manutenção e Materiais na Operação dos Equipamentos | 93279SINAPI
36487 | SINAPI | INSUMO | Original | GUINCHO ELETRICO DE COLUNA, CAPACIDADE 400 KG, COM MOTO FREIO, MOTOR TRIFASICO DE 1,25 CV | un | 6e-05 | 0 | 0 | 4781.04 | 0.28686 | 0 | 0 | 4781.04 | 0.28686 | 0 | 0 | 0 | 0 | 0 | 0 | 0 | 0 | 0 | 0 | 4781.04 | 0.28686
5826 | SINAPI |  | Original | CAMINHÃO TOCO, PBT 16.000 KG, CARGA ÚTIL MÁX. 10.685 KG, DIST. ENTRE EIXOS 4,8 M, POTÊNCIA 189 CV, INCLUSIVE CARROCERIA FIXA ABERTA DE MADEIRA P/ TRANSPORTE GERAL DE CARGA SECA, DIMEN. APROX. 2,5 X 7,00 X 0,50 M - CHI DIURNO. AF_06/2014 | CHI |  |  | 0 |  | 74.0165 |  | 36.6154 |  | 33.6511 |  | 0 |  | 0 |  | 0 |  | 0 |  | 3.75 |  | 74.0165 |  |  |  |  | Custos Horários Produtivo e Improdutivo dos Equipamentos | 5826SINAPI
89266 | SINAPI | COMPOSICAO | Original | CAMINHÃO TOCO, PBT 16.000 KG, CARGA ÚTIL MÁX. 10.685 KG, DIST. ENTRE EIXOS 4,8 M, POTÊNCIA 189 CV, INCLUSIVE CARROCERIA FIXA ABERTA DE MADEIRA P/ TRANSPORTE GERAL DE CARGA SECA, DIMEN. APROX. 2,5 X 7,00 X 0,50 M - IMPOSTOS E SEGUROS. AF_06/2014 | h | 1 | 0 | 0 | 3.4767 | 3.4767 | 0 | 0 | 3.4767 | 3.4767 | 0 | 0 | 0 | 0 | 0 | 0 | 0 | 0 | 0 | 0 | 3.4767 | 3.4767
89265 | SINAPI | COMPOSICAO | Original | CAMINHÃO TOCO, PBT 16.000 KG, CARGA ÚTIL MÁX. 10.685 KG, DIST. ENTRE EIXOS 4,8 M, POTÊNCIA 189 CV, INCLUSIVE CARROCERIA FIXA ABERTA DE MADEIRA P/ TRANSPORTE GERAL DE CARGA SECA, DIMEN. APROX. 2,5 X 7,00 X 0,50 M - JUROS. AF_06/2014 | h | 1 | 0 | 0 | 8.602 | 8.602 | 0 | 0 | 8.602 | 8.602 | 0 | 0 | 0 | 0 | 0 | 0 | 0 | 0 | 0 | 0 | 8.602 | 8.602
89264 | SINAPI | COMPOSICAO | Original | CAMINHÃO TOCO, PBT 16.000 KG, CARGA ÚTIL MÁX. 10.685 KG, DIST. ENTRE EIXOS 4,8 M, POTÊNCIA 189 CV, INCLUSIVE CARROCERIA FIXA ABERTA DE MADEIRA P/ TRANSPORTE GERAL DE CARGA SECA, DIMEN. APROX. 2,5 X 7,00 X 0,50 M - DEPRECIAÇÃO. AF_06/2014 | h | 1 | 0 | 0 | 21.5723 | 21.5723 | 0 | 0 | 21.5723 | 21.5723 | 0 | 0 | 0 | 0 | 0 | 0 | 0 | 0 | 0 | 0 | 21.5723 | 21.5723
88282 | SINAPI | COMPOSICAO | Original | MOTORISTA DE CAMINHÃO COM ENCARGOS COMPLEMENTARES | h | 1 | 0 | 0 | 40.3654 | 40.3654 | 36.6154 | 36.6154 | 0 | 0 | 0 | 0 | 0 | 0 | 0 | 0 | 0 | 0 | 3.75 | 3.75 | 40.3654 | 40.3654
5824 | SINAPI |  | Original | CAMINHÃO TOCO, PBT 16.000 KG, CARGA ÚTIL MÁX. 10.685 KG, DIST. ENTRE EIXOS 4,8 M, POTÊNCIA 189 CV, INCLUSIVE CARROCERIA FIXA ABERTA DE MADEIRA P/ TRANSPORTE GERAL DE CARGA SECA, DIMEN. APROX. 2,5 X 7,00 X 0,50 M - CHP DIURNO. AF_06/2014 | CHP |  |  | 132.2013 |  | 113.3516 |  | 36.6154 |  | 72.9862 |  | 0 |  | 0 |  | 0 |  | 0 |  | 3.75 |  | 245.5529 |  |  |  |  | Custos Horários Produtivo e Improdutivo dos Equipamentos | 5824SINAPI
89266 | SINAPI | COMPOSICAO | Original | CAMINHÃO TOCO, PBT 16.000 KG, CARGA ÚTIL MÁX. 10.685 KG, DIST. ENTRE EIXOS 4,8 M, POTÊNCIA 189 CV, INCLUSIVE CARROCERIA FIXA ABERTA DE MADEIRA P/ TRANSPORTE GERAL DE CARGA SECA, DIMEN. APROX. 2,5 X 7,00 X 0,50 M - IMPOSTOS E SEGUROS. AF_06/2014 | h | 1 | 0 | 0 | 3.4767 | 3.4767 | 0 | 0 | 3.4767 | 3.4767 | 0 | 0 | 0 | 0 | 0 | 0 | 0 | 0 | 0 | 0 | 3.4767 | 3.4767
89265 | SINAPI | COMPOSICAO | Original | CAMINHÃO TOCO, PBT 16.000 KG, CARGA ÚTIL MÁX. 10.685 KG, DIST. ENTRE EIXOS 4,8 M, POTÊNCIA 189 CV, INCLUSIVE CARROCERIA FIXA ABERTA DE MADEIRA P/ TRANSPORTE GERAL DE CARGA SECA, DIMEN. APROX. 2,5 X 7,00 X 0,50 M - JUROS. AF_06/2014 | h | 1 | 0 | 0 | 8.602 | 8.602 | 0 | 0 | 8.602 | 8.602 | 0 | 0 | 0 | 0 | 0 | 0 | 0 | 0 | 0 | 0 | 8.602 | 8.602
89264 | SINAPI | COMPOSICAO | Original | CAMINHÃO TOCO, PBT 16.000 KG, CARGA ÚTIL MÁX. 10.685 KG, DIST. ENTRE EIXOS 4,8 M, POTÊNCIA 189 CV, INCLUSIVE CARROCERIA FIXA ABERTA DE MADEIRA P/ TRANSPORTE GERAL DE CARGA SECA, DIMEN. APROX. 2,5 X 7,00 X 0,50 M - DEPRECIAÇÃO. AF_06/2014 | h | 1 | 0 | 0 | 21.5723 | 21.5723 | 0 | 0 | 21.5723 | 21.5723 | 0 | 0 | 0 | 0 | 0 | 0 | 0 | 0 | 0 | 0 | 21.5723 | 21.5723
88282 | SINAPI | COMPOSICAO | Original | MOTORISTA DE CAMINHÃO COM ENCARGOS COMPLEMENTARES | h | 1 | 0 | 0 | 40.3654 | 40.3654 | 36.6154 | 36.6154 | 0 | 0 | 0 | 0 | 0 | 0 | 0 | 0 | 0 | 0 | 3.75 | 3.75 | 40.3654 | 40.3654
53797 | SINAPI | COMPOSICAO | Original | CAMINHÃO TOCO, PBT 16.000 KG, CARGA ÚTIL MÁX. 10.685 KG, DIST. ENTRE EIXOS 4,8 M, POTÊNCIA 189 CV, INCLUSIVE CARROCERIA FIXA ABERTA DE MADEIRA P/ TRANSPORTE GERAL DE CARGA SECA, DIMEN. APROX. 2,5 X 7,00 X 0,50 M - MATERIAIS NA OPERAÇÃO. AF_06/2014 | h | 1 | 132.2013 | 132.2013 | 0 | 0 | 0 | 0 | 0 | 0 | 0 | 0 | 0 | 0 | 0 | 0 | 0 | 0 | 0 | 0 | 132.2013 | 132.2013
5705 | SINAPI | COMPOSICAO | Original | CAMINHÃO TOCO, PBT 16.000 KG, CARGA ÚTIL MÁX. 10.685 KG, DIST. ENTRE EIXOS 4,8 M, POTÊNCIA 189 CV, INCLUSIVE CARROCERIA FIXA ABERTA DE MADEIRA P/ TRANSPORTE GERAL DE CARGA SECA, DIMEN. APROX. 2,5 X 7,00 X 0,50 M - MANUTENÇÃO. AF_06/2014 | h | 1 | 0 | 0 | 39.3351 | 39.3351 | 0 | 0 | 39.3351 | 39.3351 | 0 | 0 | 0 | 0 | 0 | 0 | 0 | 0 | 0 | 0 | 39.3351 | 39.3351
95358 | SINAPI |  | Original | CURSO DE CAPACITAÇÃO PARA OPERADOR DE GUINCHO (ENCARGOS COMPLEMENTARES) - HORISTA | h |  |  | 0 |  | 0.59505 |  | 0.59505 |  | 0 |  | 0 |  | 0 |  | 0 |  | 0 |  | 0 |  | 0.59505 |  |  |  |  | Livro SINAPI: Cálculos e Parâmetros | 95358SINAPI
4253 | SINAPI | INSUMO | Original | OPERADOR DE GUINCHO OU GUINCHEIRO (HORISTA) | h | 0.01637 | 0 | 0 | 36.35 | 0.59505 | 36.35 | 0.59505 | 0 | 0 | 0 | 0 | 0 | 0 | 0 | 0 | 0 | 0 | 0 | 0 | 36.35 | 0.59505
89266 | SINAPI |  | Original | CAMINHÃO TOCO, PBT 16.000 KG, CARGA ÚTIL MÁX. 10.685 KG, DIST. ENTRE EIXOS 4,8 M, POTÊNCIA 189 CV, INCLUSIVE CARROCERIA FIXA ABERTA DE MADEIRA P/ TRANSPORTE GERAL DE CARGA SECA, DIMEN. APROX. 2,5 X 7,00 X 0,50 M - IMPOSTOS E SEGUROS. AF_06/2014 | h |  |  | 0 |  | 3.4767 |  | 0 |  | 3.4767 |  | 0 |  | 0 |  | 0 |  | 0 |  | 0 |  | 3.4767 |  |  |  |  | Depreciação, Juros, Impostos e Seguros, Manutenção e Materiais na Operação dos Equipamentos | 89266SINAPI
37752 | SINAPI | INSUMO | Original | CAMINHAO TOCO, PESO BRUTO TOTAL 16000 KG, CARGA UTIL MAXIMA 11030 KG, DISTANCIA ENTRE EIXOS 5,41 M, POTENCIA 185 CV (INCLUI CABINE E CHASSI, NAO INCLUI CARROCERIA) | un | 5.7e-06 | 0 | 0 | 577160.57 | 3.2898 | 0 | 0 | 577160.57 | 3.2898 | 0 | 0 | 0 | 0 | 0 | 0 | 0 | 0 | 0 | 0 | 577160.57 | 3.2898
37731 | SINAPI | INSUMO | Original | CARROCERIA FIXA ABERTA DE MADEIRA PARA TRANSPORTE GERAL DE CARGA SECA DIMENSOES APROXIMADAS 2,5 X 7,00 X 0,50 M (INCLUI MONTAGEM, NAO INCLUI CAMINHAO) | un | 5.8e-06 | 0 | 0 | 32227.1 | 0.18692 | 0 | 0 | 32227.1 | 0.18692 | 0 | 0 | 0 | 0 | 0 | 0 | 0 | 0 | 0 | 0 | 32227.1 | 0.18692
89265 | SINAPI |  | Original | CAMINHÃO TOCO, PBT 16.000 KG, CARGA ÚTIL MÁX. 10.685 KG, DIST. ENTRE EIXOS 4,8 M, POTÊNCIA 189 CV, INCLUSIVE CARROCERIA FIXA ABERTA DE MADEIRA P/ TRANSPORTE GERAL DE CARGA SECA, DIMEN. APROX. 2,5 X 7,00 X 0,50 M - JUROS. AF_06/2014 | h |  |  | 0 |  | 8.602 |  | 0 |  | 8.602 |  | 0 |  | 0 |  | 0 |  | 0 |  | 0 |  | 8.602 |  |  |  |  | Depreciação, Juros, Impostos e Seguros, Manutenção e Materiais na Operação dos Equipamentos | 89265SINAPI
37752 | SINAPI | INSUMO | Original | CAMINHAO TOCO, PESO BRUTO TOTAL 16000 KG, CARGA UTIL MAXIMA 11030 KG, DISTANCIA ENTRE EIXOS 5,41 M, POTENCIA 185 CV (INCLUI CABINE E CHASSI, NAO INCLUI CARROCERIA) | un | 1.41e-05 | 0 | 0 | 577160.57 | 8.138 | 0 | 0 | 577160.57 | 8.138 | 0 | 0 | 0 | 0 | 0 | 0 | 0 | 0 | 0 | 0 | 577160.57 | 8.138
37731 | SINAPI | INSUMO | Original | CARROCERIA FIXA ABERTA DE MADEIRA PARA TRANSPORTE GERAL DE CARGA SECA DIMENSOES APROXIMADAS 2,5 X 7,00 X 0,50 M (INCLUI MONTAGEM, NAO INCLUI CAMINHAO) | un | 1.44e-05 | 0 | 0 | 32227.1 | 0.46407 | 0 | 0 | 32227.1 | 0.46407 | 0 | 0 | 0 | 0 | 0 | 0 | 0 | 0 | 0 | 0 | 32227.1 | 0.46407
89264 | SINAPI |  | Original | CAMINHÃO TOCO, PBT 16.000 KG, CARGA ÚTIL MÁX. 10.685 KG, DIST. ENTRE EIXOS 4,8 M, POTÊNCIA 189 CV, INCLUSIVE CARROCERIA FIXA ABERTA DE MADEIRA P/ TRANSPORTE GERAL DE CARGA SECA, DIMEN. APROX. 2,5 X 7,00 X 0,50 M - DEPRECIAÇÃO. AF_06/2014 | h |  |  | 0 |  | 21.5723 |  | 0 |  | 21.5723 |  | 0 |  | 0 |  | 0 |  | 0 |  | 0 |  | 21.5723 |  |  |  |  | Depreciação, Juros, Impostos e Seguros, Manutenção e Materiais na Operação dos Equipamentos | 89264SINAPI
37752 | SINAPI | INSUMO | Original | CAMINHAO TOCO, PESO BRUTO TOTAL 16000 KG, CARGA UTIL MAXIMA 11030 KG, DISTANCIA ENTRE EIXOS 5,41 M, POTENCIA 185 CV (INCLUI CABINE E CHASSI, NAO INCLUI CARROCERIA) | un | 3.43e-05 | 0 | 0 | 577160.57 | 19.7966 | 0 | 0 | 577160.57 | 19.7966 | 0 | 0 | 0 | 0 | 0 | 0 | 0 | 0 | 0 | 0 | 577160.57 | 19.7966
37731 | SINAPI | INSUMO | Original | CARROCERIA FIXA ABERTA DE MADEIRA PARA TRANSPORTE GERAL DE CARGA SECA DIMENSOES APROXIMADAS 2,5 X 7,00 X 0,50 M (INCLUI MONTAGEM, NAO INCLUI CAMINHAO) | un | 5.51e-05 | 0 | 0 | 32227.1 | 1.7757 | 0 | 0 | 32227.1 | 1.7757 | 0 | 0 | 0 | 0 | 0 | 0 | 0 | 0 | 0 | 0 | 32227.1 | 1.7757
88282 | SINAPI |  | Original | MOTORISTA DE CAMINHÃO COM ENCARGOS COMPLEMENTARES | h |  |  | 0 |  | 40.3654 |  | 36.6154 |  | 0 |  | 0 |  | 0 |  | 0 |  | 0 |  | 3.75 |  | 40.3654 |  |  |  |  | Livro SINAPI: Cálculos e Parâmetros | 88282SINAPI
95347 | SINAPI | COMPOSICAO | Original | CURSO DE CAPACITAÇÃO PARA MOTORISTA DE CAMINHÃO (ENCARGOS COMPLEMENTARES) - HORISTA | h | 1 | 0 | 0 | 0.18543 | 0.18543 | 0.18543 | 0.18543 | 0 | 0 | 0 | 0 | 0 | 0 | 0 | 0 | 0 | 0 | 0 | 0 | 0.18543 | 0.18543
43488 | SINAPI | INSUMO | Original | EPI - FAMILIA OPERADOR ESCAVADEIRA - HORISTA (ENCARGOS COMPLEMENTARES - COLETADO CAIXA) | h | 1 | 0 | 0 | 0.97 | 0.97 | 0 | 0 | 0 | 0 | 0 | 0 | 0 | 0 | 0 | 0 | 0 | 0 | 0.97 | 0.97 | 0.97 | 0.97
43464 | SINAPI | INSUMO | Original | FERRAMENTAS - FAMILIA OPERADOR ESCAVADEIRA - HORISTA (ENCARGOS COMPLEMENTARES - COLETADO CAIXA) | h | 1 | 0 | 0 | 0.03 | 0.03 | 0 | 0 | 0 | 0 | 0 | 0 | 0 | 0 | 0 | 0 | 0 | 0 | 0.03 | 0.03 | 0.03 | 0.03
37373 | SINAPI | INSUMO | Original | SEGURO - HORISTA (COLETADO CAIXA - ENCARGOS COMPLEMENTARES) | h | 1 | 0 | 0 | 0.11 | 0.11 | 0 | 0 | 0 | 0 | 0 | 0 | 0 | 0 | 0 | 0 | 0 | 0 | 0.11 | 0.11 | 0.11 | 0.11
37372 | SINAPI | INSUMO | Original | EXAMES - HORISTA (COLETADO CAIXA - ENCARGOS COMPLEMENTARES) | h | 1 | 0 | 0 | 1.65 | 1.65 | 0 | 0 | 0 | 0 | 0 | 0 | 0 | 0 | 0 | 0 | 0 | 0 | 1.65 | 1.65 | 1.65 | 1.65
37371 | SINAPI | INSUMO | Original | TRANSPORTE - HORISTA (COLETADO CAIXA - ENCARGOS COMPLEMENTARES) | h | 1 | 0 | 0 | 0.98 | 0.98 | 0 | 0 | 0 | 0 | 0 | 0 | 0 | 0 | 0 | 0 | 0 | 0 | 0.98 | 0.98 | 0.98 | 0.98
37370 | SINAPI | INSUMO | Original | ALIMENTACAO - HORISTA (COLETADO CAIXA - ENCARGOS COMPLEMENTARES) | h | 1 | 0 | 0 | 0.01 | 0.01 | 0 | 0 | 0 | 0 | 0 | 0 | 0 | 0 | 0 | 0 | 0 | 0 | 0.01 | 0.01 | 0.01 | 0.01
4093 | SINAPI | INSUMO | Original | MOTORISTA DE CAMINHAO (HORISTA) | h | 1 | 0 | 0 | 36.43 | 36.43 | 36.43 | 36.43 | 0 | 0 | 0 | 0 | 0 | 0 | 0 | 0 | 0 | 0 | 0 | 0 | 36.43 | 36.43
53797 | SINAPI |  | Original | CAMINHÃO TOCO, PBT 16.000 KG, CARGA ÚTIL MÁX. 10.685 KG, DIST. ENTRE EIXOS 4,8 M, POTÊNCIA 189 CV, INCLUSIVE CARROCERIA FIXA ABERTA DE MADEIRA P/ TRANSPORTE GERAL DE CARGA SECA, DIMEN. APROX. 2,5 X 7,00 X 0,50 M - MATERIAIS NA OPERAÇÃO. AF_06/2014 | h |  |  | 132.2013 |  | 0 |  | 0 |  | 0 |  | 0 |  | 0 |  | 0 |  | 0 |  | 0 |  | 132.2013 |  |  |  |  | Depreciação, Juros, Impostos e Seguros, Manutenção e Materiais na Operação dos Equipamentos | 53797SINAPI
4221 | SINAPI | INSUMO | Original | OLEO DIESEL COMBUSTIVEL COMUM METROPOLITANO S-10 OU S-500 | l | 19.47 | 6.79 | 132.2013 | 0 | 0 | 0 | 0 | 0 | 0 | 0 | 0 | 0 | 0 | 0 | 0 | 0 | 0 | 0 | 0 | 6.79 | 132.2013
5705 | SINAPI |  | Original | CAMINHÃO TOCO, PBT 16.000 KG, CARGA ÚTIL MÁX. 10.685 KG, DIST. ENTRE EIXOS 4,8 M, POTÊNCIA 189 CV, INCLUSIVE CARROCERIA FIXA ABERTA DE MADEIRA P/ TRANSPORTE GERAL DE CARGA SECA, DIMEN. APROX. 2,5 X 7,00 X 0,50 M - MANUTENÇÃO. AF_06/2014 | h |  |  | 0 |  | 39.3351 |  | 0 |  | 39.3351 |  | 0 |  | 0 |  | 0 |  | 0 |  | 0 |  | 39.3351 |  |  |  |  | Depreciação, Juros, Impostos e Seguros, Manutenção e Materiais na Operação dos Equipamentos | 5705SINAPI
37752 | SINAPI | INSUMO | Original | CAMINHAO TOCO, PESO BRUTO TOTAL 16000 KG, CARGA UTIL MAXIMA 11030 KG, DISTANCIA ENTRE EIXOS 5,41 M, POTENCIA 185 CV (INCLUI CABINE E CHASSI, NAO INCLUI CARROCERIA) | un | 6.43e-05 | 0 | 0 | 577160.57 | 37.1114 | 0 | 0 | 577160.57 | 37.1114 | 0 | 0 | 0 | 0 | 0 | 0 | 0 | 0 | 0 | 0 | 577160.57 | 37.1114
37731 | SINAPI | INSUMO | Original | CARROCERIA FIXA ABERTA DE MADEIRA PARA TRANSPORTE GERAL DE CARGA SECA DIMENSOES APROXIMADAS 2,5 X 7,00 X 0,50 M (INCLUI MONTAGEM, NAO INCLUI CAMINHAO) | un | 6.9e-05 | 0 | 0 | 32227.1 | 2.2237 | 0 | 0 | 32227.1 | 2.2237 | 0 | 0 | 0 | 0 | 0 | 0 | 0 | 0 | 0 | 0 | 32227.1 | 2.2237
95347 | SINAPI |  | Original | CURSO DE CAPACITAÇÃO PARA MOTORISTA DE CAMINHÃO (ENCARGOS COMPLEMENTARES) - HORISTA | h |  |  | 0 |  | 0.18543 |  | 0.18543 |  | 0 |  | 0 |  | 0 |  | 0 |  | 0 |  | 0 |  | 0.18543 |  |  |  |  | Livro SINAPI: Cálculos e Parâmetros | 95347SINAPI
4093 | SINAPI | INSUMO | Original | MOTORISTA DE CAMINHAO (HORISTA) | h | 0.00509 | 0 | 0 | 36.43 | 0.18543 | 36.43 | 0.18543 | 0 | 0 | 0 | 0 | 0 | 0 | 0 | 0 | 0 | 0 | 0 | 0 | 36.43 | 0.18543
88251 | SINAPI |  | Original | AUXILIAR DE SERRALHEIRO COM ENCARGOS COMPLEMENTARES | h |  |  | 0 |  | 30.0758 |  | 25.0558 |  | 0 |  | 0 |  | 0 |  | 0 |  | 0 |  | 5.02 |  | 30.0758 |  |  |  |  | Livro SINAPI: Cálculos e Parâmetros | 88251SINAPI
95320 | SINAPI | COMPOSICAO | Original | CURSO DE CAPACITAÇÃO PARA AUXILIAR DE SERRALHEIRO (ENCARGOS COMPLEMENTARES) - HORISTA | h | 1 | 0 | 0 | 0.28585 | 0.28585 | 0.28585 | 0.28585 | 0 | 0 | 0 | 0 | 0 | 0 | 0 | 0 | 0 | 0 | 0 | 0 | 0.28585 | 0.28585
43489 | SINAPI | INSUMO | Original | EPI - FAMILIA PEDREIRO - HORISTA (ENCARGOS COMPLEMENTARES - COLETADO CAIXA) | h | 1 | 0 | 0 | 1.55 | 1.55 | 0 | 0 | 0 | 0 | 0 | 0 | 0 | 0 | 0 | 0 | 0 | 0 | 1.55 | 1.55 | 1.55 | 1.55
43465 | SINAPI | INSUMO | Original | FERRAMENTAS - FAMILIA PEDREIRO - HORISTA (ENCARGOS COMPLEMENTARES - COLETADO CAIXA) | h | 1 | 0 | 0 | 0.72 | 0.72 | 0 | 0 | 0 | 0 | 0 | 0 | 0 | 0 | 0 | 0 | 0 | 0 | 0.72 | 0.72 | 0.72 | 0.72
37373 | SINAPI | INSUMO | Original | SEGURO - HORISTA (COLETADO CAIXA - ENCARGOS COMPLEMENTARES) | h | 1 | 0 | 0 | 0.11 | 0.11 | 0 | 0 | 0 | 0 | 0 | 0 | 0 | 0 | 0 | 0 | 0 | 0 | 0.11 | 0.11 | 0.11 | 0.11
37372 | SINAPI | INSUMO | Original | EXAMES - HORISTA (COLETADO CAIXA - ENCARGOS COMPLEMENTARES) | h | 1 | 0 | 0 | 1.65 | 1.65 | 0 | 0 | 0 | 0 | 0 | 0 | 0 | 0 | 0 | 0 | 0 | 0 | 1.65 | 1.65 | 1.65 | 1.65
37371 | SINAPI | INSUMO | Original | TRANSPORTE - HORISTA (COLETADO CAIXA - ENCARGOS COMPLEMENTARES) | h | 1 | 0 | 0 | 0.98 | 0.98 | 0 | 0 | 0 | 0 | 0 | 0 | 0 | 0 | 0 | 0 | 0 | 0 | 0.98 | 0.98 | 0.98 | 0.98
37370 | SINAPI | INSUMO | Original | ALIMENTACAO - HORISTA (COLETADO CAIXA - ENCARGOS COMPLEMENTARES) | h | 1 | 0 | 0 | 0.01 | 0.01 | 0 | 0 | 0 | 0 | 0 | 0 | 0 | 0 | 0 | 0 | 0 | 0 | 0.01 | 0.01 | 0.01 | 0.01
252 | SINAPI | INSUMO | Original | AJUDANTE DE SERRALHEIRO (HORISTA) | h | 1 | 0 | 0 | 24.77 | 24.77 | 24.77 | 24.77 | 0 | 0 | 0 | 0 | 0 | 0 | 0 | 0 | 0 | 0 | 0 | 0 | 24.77 | 24.77
88315 | SINAPI |  | Original | SERRALHEIRO COM ENCARGOS COMPLEMENTARES | h |  |  | 0 |  | 37.7939 |  | 32.7739 |  | 0 |  | 0 |  | 0 |  | 0 |  | 0 |  | 5.02 |  | 37.7939 |  |  |  |  | Livro SINAPI: Cálculos e Parâmetros | 88315SINAPI
95377 | SINAPI | COMPOSICAO | Original | CURSO DE CAPACITAÇÃO PARA SERRALHEIRO (ENCARGOS COMPLEMENTARES) - HORISTA | h | 1 | 0 | 0 | 0.3739 | 0.3739 | 0.3739 | 0.3739 | 0 | 0 | 0 | 0 | 0 | 0 | 0 | 0 | 0 | 0 | 0 | 0 | 0.3739 | 0.3739
43489 | SINAPI | INSUMO | Original | EPI - FAMILIA PEDREIRO - HORISTA (ENCARGOS COMPLEMENTARES - COLETADO CAIXA) | h | 1 | 0 | 0 | 1.55 | 1.55 | 0 | 0 | 0 | 0 | 0 | 0 | 0 | 0 | 0 | 0 | 0 | 0 | 1.55 | 1.55 | 1.55 | 1.55
43465 | SINAPI | INSUMO | Original | FERRAMENTAS - FAMILIA PEDREIRO - HORISTA (ENCARGOS COMPLEMENTARES - COLETADO CAIXA) | h | 1 | 0 | 0 | 0.72 | 0.72 | 0 | 0 | 0 | 0 | 0 | 0 | 0 | 0 | 0 | 0 | 0 | 0 | 0.72 | 0.72 | 0.72 | 0.72
37373 | SINAPI | INSUMO | Original | SEGURO - HORISTA (COLETADO CAIXA - ENCARGOS COMPLEMENTARES) | h | 1 | 0 | 0 | 0.11 | 0.11 | 0 | 0 | 0 | 0 | 0 | 0 | 0 | 0 | 0 | 0 | 0 | 0 | 0.11 | 0.11 | 0.11 | 0.11
37372 | SINAPI | INSUMO | Original | EXAMES - HORISTA (COLETADO CAIXA - ENCARGOS COMPLEMENTARES) | h | 1 | 0 | 0 | 1.65 | 1.65 | 0 | 0 | 0 | 0 | 0 | 0 | 0 | 0 | 0 | 0 | 0 | 0 | 1.65 | 1.65 | 1.65 | 1.65
37371 | SINAPI | INSUMO | Original | TRANSPORTE - HORISTA (COLETADO CAIXA - ENCARGOS COMPLEMENTARES) | h | 1 | 0 | 0 | 0.98 | 0.98 | 0 | 0 | 0 | 0 | 0 | 0 | 0 | 0 | 0 | 0 | 0 | 0 | 0.98 | 0.98 | 0.98 | 0.98
37370 | SINAPI | INSUMO | Original | ALIMENTACAO - HORISTA (COLETADO CAIXA - ENCARGOS COMPLEMENTARES) | h | 1 | 0 | 0 | 0.01 | 0.01 | 0 | 0 | 0 | 0 | 0 | 0 | 0 | 0 | 0 | 0 | 0 | 0 | 0.01 | 0.01 | 0.01 | 0.01
6110 | SINAPI | INSUMO | Original | SERRALHEIRO (HORISTA) | h | 1 | 0 | 0 | 32.4 | 32.4 | 32.4 | 32.4 | 0 | 0 | 0 | 0 | 0 | 0 | 0 | 0 | 0 | 0 | 0 | 0 | 32.4 | 32.4
95320 | SINAPI |  | Original | CURSO DE CAPACITAÇÃO PARA AUXILIAR DE SERRALHEIRO (ENCARGOS COMPLEMENTARES) - HORISTA | h |  |  | 0 |  | 0.28585 |  | 0.28585 |  | 0 |  | 0 |  | 0 |  | 0 |  | 0 |  | 0 |  | 0.28585 |  |  |  |  | Livro SINAPI: Cálculos e Parâmetros | 95320SINAPI
252 | SINAPI | INSUMO | Original | AJUDANTE DE SERRALHEIRO (HORISTA) | h | 0.01154 | 0 | 0 | 24.77 | 0.28585 | 24.77 | 0.28585 | 0 | 0 | 0 | 0 | 0 | 0 | 0 | 0 | 0 | 0 | 0 | 0 | 24.77 | 0.28585
95377 | SINAPI |  | Original | CURSO DE CAPACITAÇÃO PARA SERRALHEIRO (ENCARGOS COMPLEMENTARES) - HORISTA | h |  |  | 0 |  | 0.3739 |  | 0.3739 |  | 0 |  | 0 |  | 0 |  | 0 |  | 0 |  | 0 |  | 0.3739 |  |  |  |  | Livro SINAPI: Cálculos e Parâmetros | 95377SINAPI
6110 | SINAPI | INSUMO | Original | SERRALHEIRO (HORISTA) | h | 0.01154 | 0 | 0 | 32.4 | 0.3739 | 32.4 | 0.3739 | 0 | 0 | 0 | 0 | 0 | 0 | 0 | 0 | 0 | 0 | 0 | 0 | 32.4 | 0.3739
99834 | SINAPI |  | Original | LAVADORA DE ALTA PRESSAO (LAVA-JATO) PARA AGUA FRIA, PRESSAO DE OPERACAO ENTRE 1400 E 1900 LIB/POL2, VAZAO MAXIMA ENTRE 400 E 700 L/H - CHI DIURNO. AF_05/2023 | CHI |  |  | 0 |  | 0.23827 |  | 0 |  | 0.23827 |  | 0 |  | 0 |  | 0 |  | 0 |  | 0 |  | 0.23827 |  |  |  |  | Custos Horários Produtivo e Improdutivo dos Equipamentos | 99834SINAPI
99830 | SINAPI | COMPOSICAO | Original | LAVADORA DE ALTA PRESSAO (LAVA-JATO) PARA AGUA FRIA, PRESSAO DE OPERACAO ENTRE 1400 E 1900 LIB/POL2, VAZAO MAXIMA ENTRE 400 E 700 L/H - JUROS. AF_05/2023 | h | 1 | 0 | 0 | 0.040626 | 0.040626 | 0 | 0 | 0.040626 | 0.040626 | 0 | 0 | 0 | 0 | 0 | 0 | 0 | 0 | 0 | 0 | 0.040626 | 0.040626
99829 | SINAPI | COMPOSICAO | Original | LAVADORA DE ALTA PRESSAO (LAVA-JATO) PARA AGUA FRIA, PRESSAO DE OPERACAO ENTRE 1400 E 1900 LIB/POL2, VAZAO MAXIMA ENTRE 400 E 700 L/H - DEPRECIAÇÃO. AF_05/2023 | h | 1 | 0 | 0 | 0.19764 | 0.19764 | 0 | 0 | 0.19764 | 0.19764 | 0 | 0 | 0 | 0 | 0 | 0 | 0 | 0 | 0 | 0 | 0.19764 | 0.19764
99833 | SINAPI |  | Original | LAVADORA DE ALTA PRESSAO (LAVA-JATO) PARA AGUA FRIA, PRESSAO DE OPERACAO ENTRE 1400 E 1900 LIB/POL2, VAZAO MAXIMA ENTRE 400 E 700 L/H - CHP DIURNO. AF_05/2023 | CHP |  |  | 0 |  | 4.1325 |  | 0 |  | 0.37552 |  | 0 |  | 0 |  | 0 |  | 0 |  | 3.757 |  | 4.1325 |  |  |  |  | Custos Horários Produtivo e Improdutivo dos Equipamentos | 99833SINAPI
99832 | SINAPI | COMPOSICAO | Original | LAVADORA DE ALTA PRESSAO (LAVA-JATO) PARA AGUA FRIA, PRESSAO DE OPERACAO ENTRE 1400 E 1900 LIB/POL2, VAZAO MAXIMA ENTRE 400 E 700 L/H - MATERIAIS NA OPERAÇÃO. AF_05/2023 | h | 1 | 0 | 0 | 3.757 | 3.757 | 0 | 0 | 0 | 0 | 0 | 0 | 0 | 0 | 0 | 0 | 0 | 0 | 3.757 | 3.757 | 3.757 | 3.757
99831 | SINAPI | COMPOSICAO | Original | LAVADORA DE ALTA PRESSAO (LAVA-JATO) PARA AGUA FRIA, PRESSAO DE OPERACAO ENTRE 1400 E 1900 LIB/POL2, VAZAO MAXIMA ENTRE 400 E 700 L/H - MANUTENÇÃO. AF_05/2023 | h | 1 | 0 | 0 | 0.13725 | 0.13725 | 0 | 0 | 0.13725 | 0.13725 | 0 | 0 | 0 | 0 | 0 | 0 | 0 | 0 | 0 | 0 | 0.13725 | 0.13725
99830 | SINAPI | COMPOSICAO | Original | LAVADORA DE ALTA PRESSAO (LAVA-JATO) PARA AGUA FRIA, PRESSAO DE OPERACAO ENTRE 1400 E 1900 LIB/POL2, VAZAO MAXIMA ENTRE 400 E 700 L/H - JUROS. AF_05/2023 | h | 1 | 0 | 0 | 0.040626 | 0.040626 | 0 | 0 | 0.040626 | 0.040626 | 0 | 0 | 0 | 0 | 0 | 0 | 0 | 0 | 0 | 0 | 0.040626 | 0.040626
99829 | SINAPI | COMPOSICAO | Original | LAVADORA DE ALTA PRESSAO (LAVA-JATO) PARA AGUA FRIA, PRESSAO DE OPERACAO ENTRE 1400 E 1900 LIB/POL2, VAZAO MAXIMA ENTRE 400 E 700 L/H - DEPRECIAÇÃO. AF_05/2023 | h | 1 | 0 | 0 | 0.19764 | 0.19764 | 0 | 0 | 0.19764 | 0.19764 | 0 | 0 | 0 | 0 | 0 | 0 | 0 | 0 | 0 | 0 | 0.19764 | 0.19764
99830 | SINAPI |  | Original | LAVADORA DE ALTA PRESSAO (LAVA-JATO) PARA AGUA FRIA, PRESSAO DE OPERACAO ENTRE 1400 E 1900 LIB/POL2, VAZAO MAXIMA ENTRE 400 E 700 L/H - JUROS. AF_05/2023 | h |  |  | 0 |  | 0.040626 |  | 0 |  | 0.040626 |  | 0 |  | 0 |  | 0 |  | 0 |  | 0 |  | 0.040626 |  |  |  |  | Depreciação, Juros, Impostos e Seguros, Manutenção e Materiais na Operação dos Equipamentos | 99830SINAPI
746 | SINAPI | INSUMO | Original | LAVADORA DE ALTA PRESSAO (LAVA - JATO) PARA AGUA FRIA, PRESSAO DE OPERACAO ENTRE 1400 E 1900 LIB/POL2, VAZAO MAXIMA ENTRE 400 E 700 L/H, POTENCIA DE OPERACAO ENTRE 2,50 E 3,00 CV | un | 1.48e-05 | 0 | 0 | 2745 | 0.040626 | 0 | 0 | 2745 | 0.040626 | 0 | 0 | 0 | 0 | 0 | 0 | 0 | 0 | 0 | 0 | 2745 | 0.040626
99829 | SINAPI |  | Original | LAVADORA DE ALTA PRESSAO (LAVA-JATO) PARA AGUA FRIA, PRESSAO DE OPERACAO ENTRE 1400 E 1900 LIB/POL2, VAZAO MAXIMA ENTRE 400 E 700 L/H - DEPRECIAÇÃO. AF_05/2023 | h |  |  | 0 |  | 0.19764 |  | 0 |  | 0.19764 |  | 0 |  | 0 |  | 0 |  | 0 |  | 0 |  | 0.19764 |  |  |  |  | Depreciação, Juros, Impostos e Seguros, Manutenção e Materiais na Operação dos Equipamentos | 99829SINAPI
746 | SINAPI | INSUMO | Original | LAVADORA DE ALTA PRESSAO (LAVA - JATO) PARA AGUA FRIA, PRESSAO DE OPERACAO ENTRE 1400 E 1900 LIB/POL2, VAZAO MAXIMA ENTRE 400 E 700 L/H, POTENCIA DE OPERACAO ENTRE 2,50 E 3,00 CV | un | 7.2e-05 | 0 | 0 | 2745 | 0.19764 | 0 | 0 | 2745 | 0.19764 | 0 | 0 | 0 | 0 | 0 | 0 | 0 | 0 | 0 | 0 | 2745 | 0.19764
99832 | SINAPI |  | Original | LAVADORA DE ALTA PRESSAO (LAVA-JATO) PARA AGUA FRIA, PRESSAO DE OPERACAO ENTRE 1400 E 1900 LIB/POL2, VAZAO MAXIMA ENTRE 400 E 700 L/H - MATERIAIS NA OPERAÇÃO. AF_05/2023 | h |  |  | 0 |  | 3.757 |  | 0 |  | 0 |  | 0 |  | 0 |  | 0 |  | 0 |  | 3.757 |  | 3.757 |  |  |  |  | Depreciação, Juros, Impostos e Seguros, Manutenção e Materiais na Operação dos Equipamentos | 99832SINAPI
2705 | SINAPI | INSUMO | Original | ENERGIA ELETRICA ATE 2000 KWH INDUSTRIAL, SEM DEMANDA | KWH | 4.42 | 0 | 0 | 0.85 | 3.757 | 0 | 0 | 0 | 0 | 0 | 0 | 0 | 0 | 0 | 0 | 0 | 0 | 0.85 | 3.757 | 0.85 | 3.757
99831 | SINAPI |  | Original | LAVADORA DE ALTA PRESSAO (LAVA-JATO) PARA AGUA FRIA, PRESSAO DE OPERACAO ENTRE 1400 E 1900 LIB/POL2, VAZAO MAXIMA ENTRE 400 E 700 L/H - MANUTENÇÃO. AF_05/2023 | h |  |  | 0 |  | 0.13725 |  | 0 |  | 0.13725 |  | 0 |  | 0 |  | 0 |  | 0 |  | 0 |  | 0.13725 |  |  |  |  | Depreciação, Juros, Impostos e Seguros, Manutenção e Materiais na Operação dos Equipamentos | 99831SINAPI
746 | SINAPI | INSUMO | Original | LAVADORA DE ALTA PRESSAO (LAVA - JATO) PARA AGUA FRIA, PRESSAO DE OPERACAO ENTRE 1400 E 1900 LIB/POL2, VAZAO MAXIMA ENTRE 400 E 700 L/H, POTENCIA DE OPERACAO ENTRE 2,50 E 3,00 CV | un | 5e-05 | 0 | 0 | 2745 | 0.13725 | 0 | 0 | 2745 | 0.13725 | 0 | 0 | 0 | 0 | 0 | 0 | 0 | 0 | 0 | 0 | 2745 | 0.13725
88830 | SINAPI |  | Original | BETONEIRA CAPACIDADE NOMINAL DE 400 L, CAPACIDADE DE MISTURA 280 L, MOTOR ELÉTRICO TRIFÁSICO POTÊNCIA DE 2 CV, SEM CARREGADOR - CHP DIURNO. AF_05/2023 | CHP |  |  | 0 |  | 1.8484 |  | 0 |  | 0.78585 |  | 0 |  | 0 |  | 0 |  | 0 |  | 1.0625 |  | 1.8484 |  |  |  |  | Custos Horários Produtivo e Improdutivo dos Equipamentos | 88830SINAPI
88829 | SINAPI | COMPOSICAO | Original | BETONEIRA CAPACIDADE NOMINAL DE 400 L, CAPACIDADE DE MISTURA 280 L, MOTOR ELÉTRICO TRIFÁSICO POTÊNCIA DE 2 CV, SEM CARREGADOR - MATERIAIS NA OPERAÇÃO. AF_05/2023 | h | 1 | 0 | 0 | 1.0625 | 1.0625 | 0 | 0 | 0 | 0 | 0 | 0 | 0 | 0 | 0 | 0 | 0 | 0 | 1.0625 | 1.0625 | 1.0625 | 1.0625
88828 | SINAPI | COMPOSICAO | Original | BETONEIRA CAPACIDADE NOMINAL DE 400 L, CAPACIDADE DE MISTURA 280 L, MOTOR ELÉTRICO TRIFÁSICO POTÊNCIA DE 2 CV, SEM CARREGADOR - MANUTENÇÃO. AF_05/2023 | h | 1 | 0 | 0 | 0.36969 | 0.36969 | 0 | 0 | 0.36969 | 0.36969 | 0 | 0 | 0 | 0 | 0 | 0 | 0 | 0 | 0 | 0 | 0.36969 | 0.36969
88827 | SINAPI | COMPOSICAO | Original | BETONEIRA CAPACIDADE NOMINAL DE 400 L, CAPACIDADE DE MISTURA 280 L, MOTOR ELÉTRICO TRIFÁSICO POTÊNCIA DE 2 CV, SEM CARREGADOR - JUROS. AF_05/2023 | h | 1 | 0 | 0 | 0.078163 | 0.078163 | 0 | 0 | 0.078163 | 0.078163 | 0 | 0 | 0 | 0 | 0 | 0 | 0 | 0 | 0 | 0 | 0.078163 | 0.078163
88826 | SINAPI | COMPOSICAO | Original | BETONEIRA CAPACIDADE NOMINAL DE 400 L, CAPACIDADE DE MISTURA 280 L, MOTOR ELÉTRICO TRIFÁSICO POTÊNCIA DE 2 CV, SEM CARREGADOR - DEPRECIAÇÃO. AF_05/2023 | h | 1 | 0 | 0 | 0.338 | 0.338 | 0 | 0 | 0.338 | 0.338 | 0 | 0 | 0 | 0 | 0 | 0 | 0 | 0 | 0 | 0 | 0.338 | 0.338
88829 | SINAPI |  | Original | BETONEIRA CAPACIDADE NOMINAL DE 400 L, CAPACIDADE DE MISTURA 280 L, MOTOR ELÉTRICO TRIFÁSICO POTÊNCIA DE 2 CV, SEM CARREGADOR - MATERIAIS NA OPERAÇÃO. AF_05/2023 | h |  |  | 0 |  | 1.0625 |  | 0 |  | 0 |  | 0 |  | 0 |  | 0 |  | 0 |  | 1.0625 |  | 1.0625 |  |  |  |  | Depreciação, Juros, Impostos e Seguros, Manutenção e Materiais na Operação dos Equipamentos | 88829SINAPI
2705 | SINAPI | INSUMO | Original | ENERGIA ELETRICA ATE 2000 KWH INDUSTRIAL, SEM DEMANDA | KWH | 1.25 | 0 | 0 | 0.85 | 1.0625 | 0 | 0 | 0 | 0 | 0 | 0 | 0 | 0 | 0 | 0 | 0 | 0 | 0.85 | 1.0625 | 0.85 | 1.0625
88828 | SINAPI |  | Original | BETONEIRA CAPACIDADE NOMINAL DE 400 L, CAPACIDADE DE MISTURA 280 L, MOTOR ELÉTRICO TRIFÁSICO POTÊNCIA DE 2 CV, SEM CARREGADOR - MANUTENÇÃO. AF_05/2023 | h |  |  | 0 |  | 0.36969 |  | 0 |  | 0.36969 |  | 0 |  | 0 |  | 0 |  | 0 |  | 0 |  | 0.36969 |  |  |  |  | Depreciação, Juros, Impostos e Seguros, Manutenção e Materiais na Operação dos Equipamentos | 88828SINAPI
10535 | SINAPI | INSUMO | Original | BETONEIRA, CAPACIDADE NOMINAL 400 L, CAPACIDADE DE MISTURA 280 L, MOTOR ELETRICO TRIFASICO 220/380 V, POTENCIA 2 CV, SEM CARREGADOR | un | 7e-05 | 0 | 0 | 5281.28 | 0.36969 | 0 | 0 | 5281.28 | 0.36969 | 0 | 0 | 0 | 0 | 0 | 0 | 0 | 0 | 0 | 0 | 5281.28 | 0.36969
88827 | SINAPI |  | Original | BETONEIRA CAPACIDADE NOMINAL DE 400 L, CAPACIDADE DE MISTURA 280 L, MOTOR ELÉTRICO TRIFÁSICO POTÊNCIA DE 2 CV, SEM CARREGADOR - JUROS. AF_05/2023 | h |  |  | 0 |  | 0.078163 |  | 0 |  | 0.078163 |  | 0 |  | 0 |  | 0 |  | 0 |  | 0 |  | 0.078163 |  |  |  |  | Depreciação, Juros, Impostos e Seguros, Manutenção e Materiais na Operação dos Equipamentos | 88827SINAPI
10535 | SINAPI | INSUMO | Original | BETONEIRA, CAPACIDADE NOMINAL 400 L, CAPACIDADE DE MISTURA 280 L, MOTOR ELETRICO TRIFASICO 220/380 V, POTENCIA 2 CV, SEM CARREGADOR | un | 1.48e-05 | 0 | 0 | 5281.28 | 0.078163 | 0 | 0 | 5281.28 | 0.078163 | 0 | 0 | 0 | 0 | 0 | 0 | 0 | 0 | 0 | 0 | 5281.28 | 0.078163
88826 | SINAPI |  | Original | BETONEIRA CAPACIDADE NOMINAL DE 400 L, CAPACIDADE DE MISTURA 280 L, MOTOR ELÉTRICO TRIFÁSICO POTÊNCIA DE 2 CV, SEM CARREGADOR - DEPRECIAÇÃO. AF_05/2023 | h |  |  | 0 |  | 0.338 |  | 0 |  | 0.338 |  | 0 |  | 0 |  | 0 |  | 0 |  | 0 |  | 0.338 |  |  |  |  | Depreciação, Juros, Impostos e Seguros, Manutenção e Materiais na Operação dos Equipamentos | 88826SINAPI
10535 | SINAPI | INSUMO | Original | BETONEIRA, CAPACIDADE NOMINAL 400 L, CAPACIDADE DE MISTURA 280 L, MOTOR ELETRICO TRIFASICO 220/380 V, POTENCIA 2 CV, SEM CARREGADOR | un | 6.4e-05 | 0 | 0 | 5281.28 | 0.338 | 0 | 0 | 5281.28 | 0.338 | 0 | 0 | 0 | 0 | 0 | 0 | 0 | 0 | 0 | 0 | 5281.28 | 0.338
92800 | SINAPI |  | Original | CORTE E DOBRA DE AÇO CA-60, DIÂMETRO DE 5,0 MM. AF_06/2022 | kg |  |  | 7.5114 |  | 2.4815 |  | 2.1422 |  | 0 |  | 0 |  | 0 |  | 0 |  | 0 |  | 0.33935 |  | 9.9929 |  |  |  |  | Armação para Estruturas de Concreto Armado | 92800SINAPI
88245 | SINAPI | COMPOSICAO | Original | ARMADOR COM ENCARGOS COMPLEMENTARES | h | 0.0581 | 0 | 0 | 37.7939 | 2.1958 | 32.7739 | 1.9042 | 0 | 0 | 0 | 0 | 0 | 0 | 0 | 0 | 0 | 0 | 5.02 | 0.29166 | 37.7939 | 2.1958
88238 | SINAPI | COMPOSICAO | Original | AJUDANTE DE ARMADOR COM ENCARGOS COMPLEMENTARES | h | 0.0095 | 0 | 0 | 30.0758 | 0.28572 | 25.0558 | 0.23803 | 0 | 0 | 0 | 0 | 0 | 0 | 0 | 0 | 0 | 0 | 5.02 | 0.04769 | 30.0758 | 0.28572
43059 | SINAPI | INSUMO | Original | ACO CA-60, 4,2 MM, OU 5,0 MM, OU 6,0 MM, OU 7,0 MM, VERGALHAO | kg | 1.07 | 7.02 | 7.5114 | 0 | 0 | 0 | 0 | 0 | 0 | 0 | 0 | 0 | 0 | 0 | 0 | 0 | 0 | 0 | 0 | 7.02 | 7.5114
88245 | SINAPI |  | Original | ARMADOR COM ENCARGOS COMPLEMENTARES | h |  |  | 0 |  | 37.7939 |  | 32.7739 |  | 0 |  | 0 |  | 0 |  | 0 |  | 0 |  | 5.02 |  | 37.7939 |  |  |  |  | Livro SINAPI: Cálculos e Parâmetros | 88245SINAPI
95314 | SINAPI | COMPOSICAO | Original | CURSO DE CAPACITAÇÃO PARA ARMADOR (ENCARGOS COMPLEMENTARES) - HORISTA | h | 1 | 0 | 0 | 0.3739 | 0.3739 | 0.3739 | 0.3739 | 0 | 0 | 0 | 0 | 0 | 0 | 0 | 0 | 0 | 0 | 0 | 0 | 0.3739 | 0.3739
43489 | SINAPI | INSUMO | Original | EPI - FAMILIA PEDREIRO - HORISTA (ENCARGOS COMPLEMENTARES - COLETADO CAIXA) | h | 1 | 0 | 0 | 1.55 | 1.55 | 0 | 0 | 0 | 0 | 0 | 0 | 0 | 0 | 0 | 0 | 0 | 0 | 1.55 | 1.55 | 1.55 | 1.55
43465 | SINAPI | INSUMO | Original | FERRAMENTAS - FAMILIA PEDREIRO - HORISTA (ENCARGOS COMPLEMENTARES - COLETADO CAIXA) | h | 1 | 0 | 0 | 0.72 | 0.72 | 0 | 0 | 0 | 0 | 0 | 0 | 0 | 0 | 0 | 0 | 0 | 0 | 0.72 | 0.72 | 0.72 | 0.72
37373 | SINAPI | INSUMO | Original | SEGURO - HORISTA (COLETADO CAIXA - ENCARGOS COMPLEMENTARES) | h | 1 | 0 | 0 | 0.11 | 0.11 | 0 | 0 | 0 | 0 | 0 | 0 | 0 | 0 | 0 | 0 | 0 | 0 | 0.11 | 0.11 | 0.11 | 0.11
37372 | SINAPI | INSUMO | Original | EXAMES - HORISTA (COLETADO CAIXA - ENCARGOS COMPLEMENTARES) | h | 1 | 0 | 0 | 1.65 | 1.65 | 0 | 0 | 0 | 0 | 0 | 0 | 0 | 0 | 0 | 0 | 0 | 0 | 1.65 | 1.65 | 1.65 | 1.65
37371 | SINAPI | INSUMO | Original | TRANSPORTE - HORISTA (COLETADO CAIXA - ENCARGOS COMPLEMENTARES) | h | 1 | 0 | 0 | 0.98 | 0.98 | 0 | 0 | 0 | 0 | 0 | 0 | 0 | 0 | 0 | 0 | 0 | 0 | 0.98 | 0.98 | 0.98 | 0.98
37370 | SINAPI | INSUMO | Original | ALIMENTACAO - HORISTA (COLETADO CAIXA - ENCARGOS COMPLEMENTARES) | h | 1 | 0 | 0 | 0.01 | 0.01 | 0 | 0 | 0 | 0 | 0 | 0 | 0 | 0 | 0 | 0 | 0 | 0 | 0.01 | 0.01 | 0.01 | 0.01
378 | SINAPI | INSUMO | Original | ARMADOR (HORISTA) | h | 1 | 0 | 0 | 32.4 | 32.4 | 32.4 | 32.4 | 0 | 0 | 0 | 0 | 0 | 0 | 0 | 0 | 0 | 0 | 0 | 0 | 32.4 | 32.4
88238 | SINAPI |  | Original | AJUDANTE DE ARMADOR COM ENCARGOS COMPLEMENTARES | h |  |  | 0 |  | 30.0758 |  | 25.0558 |  | 0 |  | 0 |  | 0 |  | 0 |  | 0 |  | 5.02 |  | 30.0758 |  |  |  |  | Livro SINAPI: Cálculos e Parâmetros | 88238SINAPI
95308 | SINAPI | COMPOSICAO | Original | CURSO DE CAPACITAÇÃO PARA AJUDANTE DE ARMADOR (ENCARGOS COMPLEMENTARES) - HORISTA | h | 1 | 0 | 0 | 0.28585 | 0.28585 | 0.28585 | 0.28585 | 0 | 0 | 0 | 0 | 0 | 0 | 0 | 0 | 0 | 0 | 0 | 0 | 0.28585 | 0.28585
43489 | SINAPI | INSUMO | Original | EPI - FAMILIA PEDREIRO - HORISTA (ENCARGOS COMPLEMENTARES - COLETADO CAIXA) | h | 1 | 0 | 0 | 1.55 | 1.55 | 0 | 0 | 0 | 0 | 0 | 0 | 0 | 0 | 0 | 0 | 0 | 0 | 1.55 | 1.55 | 1.55 | 1.55
43465 | SINAPI | INSUMO | Original | FERRAMENTAS - FAMILIA PEDREIRO - HORISTA (ENCARGOS COMPLEMENTARES - COLETADO CAIXA) | h | 1 | 0 | 0 | 0.72 | 0.72 | 0 | 0 | 0 | 0 | 0 | 0 | 0 | 0 | 0 | 0 | 0 | 0 | 0.72 | 0.72 | 0.72 | 0.72
37373 | SINAPI | INSUMO | Original | SEGURO - HORISTA (COLETADO CAIXA - ENCARGOS COMPLEMENTARES) | h | 1 | 0 | 0 | 0.11 | 0.11 | 0 | 0 | 0 | 0 | 0 | 0 | 0 | 0 | 0 | 0 | 0 | 0 | 0.11 | 0.11 | 0.11 | 0.11
37372 | SINAPI | INSUMO | Original | EXAMES - HORISTA (COLETADO CAIXA - ENCARGOS COMPLEMENTARES) | h | 1 | 0 | 0 | 1.65 | 1.65 | 0 | 0 | 0 | 0 | 0 | 0 | 0 | 0 | 0 | 0 | 0 | 0 | 1.65 | 1.65 | 1.65 | 1.65
37371 | SINAPI | INSUMO | Original | TRANSPORTE - HORISTA (COLETADO CAIXA - ENCARGOS COMPLEMENTARES) | h | 1 | 0 | 0 | 0.98 | 0.98 | 0 | 0 | 0 | 0 | 0 | 0 | 0 | 0 | 0 | 0 | 0 | 0 | 0.98 | 0.98 | 0.98 | 0.98
37370 | SINAPI | INSUMO | Original | ALIMENTACAO - HORISTA (COLETADO CAIXA - ENCARGOS COMPLEMENTARES) | h | 1 | 0 | 0 | 0.01 | 0.01 | 0 | 0 | 0 | 0 | 0 | 0 | 0 | 0 | 0 | 0 | 0 | 0 | 0.01 | 0.01 | 0.01 | 0.01
6114 | SINAPI | INSUMO | Original | AJUDANTE DE ARMADOR (HORISTA) | h | 1 | 0 | 0 | 24.77 | 24.77 | 24.77 | 24.77 | 0 | 0 | 0 | 0 | 0 | 0 | 0 | 0 | 0 | 0 | 0 | 0 | 24.77 | 24.77
95314 | SINAPI |  | Original | CURSO DE CAPACITAÇÃO PARA ARMADOR (ENCARGOS COMPLEMENTARES) - HORISTA | h |  |  | 0 |  | 0.3739 |  | 0.3739 |  | 0 |  | 0 |  | 0 |  | 0 |  | 0 |  | 0 |  | 0.3739 |  |  |  |  | Livro SINAPI: Cálculos e Parâmetros | 95314SINAPI
378 | SINAPI | INSUMO | Original | ARMADOR (HORISTA) | h | 0.01154 | 0 | 0 | 32.4 | 0.3739 | 32.4 | 0.3739 | 0 | 0 | 0 | 0 | 0 | 0 | 0 | 0 | 0 | 0 | 0 | 0 | 32.4 | 0.3739
95308 | SINAPI |  | Original | CURSO DE CAPACITAÇÃO PARA AJUDANTE DE ARMADOR (ENCARGOS COMPLEMENTARES) - HORISTA | h |  |  | 0 |  | 0.28585 |  | 0.28585 |  | 0 |  | 0 |  | 0 |  | 0 |  | 0 |  | 0 |  | 0.28585 |  |  |  |  | Livro SINAPI: Cálculos e Parâmetros | 95308SINAPI
6114 | SINAPI | INSUMO | Original | AJUDANTE DE ARMADOR (HORISTA) | h | 0.01154 | 0 | 0 | 24.77 | 0.28585 | 24.77 | 0.28585 | 0 | 0 | 0 | 0 | 0 | 0 | 0 | 0 | 0 | 0 | 0 | 0 | 24.77 | 0.28585
92802 | SINAPI |  | Original | CORTE E DOBRA DE AÇO CA-50, DIÂMETRO DE 8,0 MM. AF_06/2022 | kg |  |  | 8.7357 |  | 0.69046 |  | 0.59608 |  | 0 |  | 0 |  | 0 |  | 0 |  | 0 |  | 0.094376 |  | 9.4262 |  |  |  |  | Armação para Estruturas de Concreto Armado | 92802SINAPI
88245 | SINAPI | COMPOSICAO | Original | ARMADOR COM ENCARGOS COMPLEMENTARES | h | 0.0162 | 0 | 0 | 37.7939 | 0.61226 | 32.7739 | 0.53094 | 0 | 0 | 0 | 0 | 0 | 0 | 0 | 0 | 0 | 0 | 5.02 | 0.081324 | 37.7939 | 0.61226
88238 | SINAPI | COMPOSICAO | Original | AJUDANTE DE ARMADOR COM ENCARGOS COMPLEMENTARES | h | 0.0026 | 0 | 0 | 30.0758 | 0.078197 | 25.0558 | 0.065145 | 0 | 0 | 0 | 0 | 0 | 0 | 0 | 0 | 0 | 0 | 5.02 | 0.013052 | 30.0758 | 0.078197
33 | SINAPI | INSUMO | Original | ACO CA-50, 8,0 MM, VERGALHAO | kg | 1.11 | 7.87 | 8.7357 | 0 | 0 | 0 | 0 | 0 | 0 | 0 | 0 | 0 | 0 | 0 | 0 | 0 | 0 | 0 | 0 | 7.87 | 8.7357
92803 | SINAPI |  | Original | CORTE E DOBRA DE AÇO CA-50, DIÂMETRO DE 10,0 MM. AF_06/2022 | kg |  |  | 8.2362 |  | 0.37469 |  | 0.32349 |  | 0 |  | 0 |  | 0 |  | 0 |  | 0 |  | 0.051204 |  | 8.6109 |  |  |  |  | Armação para Estruturas de Concreto Armado | 92803SINAPI
88245 | SINAPI | COMPOSICAO | Original | ARMADOR COM ENCARGOS COMPLEMENTARES | h | 0.0088 | 0 | 0 | 37.7939 | 0.33259 | 32.7739 | 0.28841 | 0 | 0 | 0 | 0 | 0 | 0 | 0 | 0 | 0 | 0 | 5.02 | 0.044176 | 37.7939 | 0.33259
88238 | SINAPI | COMPOSICAO | Original | AJUDANTE DE ARMADOR COM ENCARGOS COMPLEMENTARES | h | 0.0014 | 0 | 0 | 30.0758 | 0.042106 | 25.0558 | 0.035078 | 0 | 0 | 0 | 0 | 0 | 0 | 0 | 0 | 0 | 0 | 5.02 | 0.007028 | 30.0758 | 0.042106
34 | SINAPI | INSUMO | Original | ACO CA-50, 10,0 MM, VERGALHAO | kg | 1.11 | 7.42 | 8.2362 | 0 | 0 | 0 | 0 | 0 | 0 | 0 | 0 | 0 | 0 | 0 | 0 | 0 | 0 | 0 | 0 | 7.42 | 8.2362
90587 | SINAPI |  | Original | VIBRADOR DE IMERSÃO, DIÂMETRO DE PONTEIRA 45MM, MOTOR ELÉTRICO TRIFÁSICO POTÊNCIA DE 2 CV - CHI DIURNO. AF_06/2015 | CHI |  |  | 0 |  | 0.60566 |  | 0 |  | 0.60566 |  | 0 |  | 0 |  | 0 |  | 0 |  | 0 |  | 0.60566 |  |  |  |  | Custos Horários Produtivo e Improdutivo dos Equipamentos | 90587SINAPI
90583 | SINAPI | COMPOSICAO | Original | VIBRADOR DE IMERSÃO, DIÂMETRO DE PONTEIRA 45MM, MOTOR ELÉTRICO TRIFÁSICO POTÊNCIA DE 2 CV - JUROS. AF_06/2015 | h | 1 | 0 | 0 | 0.11375 | 0.11375 | 0 | 0 | 0.11375 | 0.11375 | 0 | 0 | 0 | 0 | 0 | 0 | 0 | 0 | 0 | 0 | 0.11375 | 0.11375
90582 | SINAPI | COMPOSICAO | Original | VIBRADOR DE IMERSÃO, DIÂMETRO DE PONTEIRA 45MM, MOTOR ELÉTRICO TRIFÁSICO POTÊNCIA DE 2 CV - DEPRECIAÇÃO. AF_06/2015 | h | 1 | 0 | 0 | 0.49191 | 0.49191 | 0 | 0 | 0.49191 | 0.49191 | 0 | 0 | 0 | 0 | 0 | 0 | 0 | 0 | 0 | 0 | 0.49191 | 0.49191
90586 | SINAPI |  | Original | VIBRADOR DE IMERSÃO, DIÂMETRO DE PONTEIRA 45MM, MOTOR ELÉTRICO TRIFÁSICO POTÊNCIA DE 2 CV - CHP DIURNO. AF_06/2015 | CHP |  |  | 0 |  | 1.432 |  | 0 |  | 0.98997 |  | 0 |  | 0 |  | 0 |  | 0 |  | 0.442 |  | 1.432 |  |  |  |  | Custos Horários Produtivo e Improdutivo dos Equipamentos | 90586SINAPI
90585 | SINAPI | COMPOSICAO | Original | VIBRADOR DE IMERSÃO, DIÂMETRO DE PONTEIRA 45MM, MOTOR ELÉTRICO TRIFÁSICO POTÊNCIA DE 2 CV - MATERIAIS NA OPERAÇÃO. AF_06/2015 | h | 1 | 0 | 0 | 0.442 | 0.442 | 0 | 0 | 0 | 0 | 0 | 0 | 0 | 0 | 0 | 0 | 0 | 0 | 0.442 | 0.442 | 0.442 | 0.442
90584 | SINAPI | COMPOSICAO | Original | VIBRADOR DE IMERSÃO, DIÂMETRO DE PONTEIRA 45MM, MOTOR ELÉTRICO TRIFÁSICO POTÊNCIA DE 2 CV - MANUTENÇÃO. AF_06/2015 | h | 1 | 0 | 0 | 0.3843 | 0.3843 | 0 | 0 | 0.3843 | 0.3843 | 0 | 0 | 0 | 0 | 0 | 0 | 0 | 0 | 0 | 0 | 0.3843 | 0.3843
90583 | SINAPI | COMPOSICAO | Original | VIBRADOR DE IMERSÃO, DIÂMETRO DE PONTEIRA 45MM, MOTOR ELÉTRICO TRIFÁSICO POTÊNCIA DE 2 CV - JUROS. AF_06/2015 | h | 1 | 0 | 0 | 0.11375 | 0.11375 | 0 | 0 | 0.11375 | 0.11375 | 0 | 0 | 0 | 0 | 0 | 0 | 0 | 0 | 0 | 0 | 0.11375 | 0.11375
90582 | SINAPI | COMPOSICAO | Original | VIBRADOR DE IMERSÃO, DIÂMETRO DE PONTEIRA 45MM, MOTOR ELÉTRICO TRIFÁSICO POTÊNCIA DE 2 CV - DEPRECIAÇÃO. AF_06/2015 | h | 1 | 0 | 0 | 0.49191 | 0.49191 | 0 | 0 | 0.49191 | 0.49191 | 0 | 0 | 0 | 0 | 0 | 0 | 0 | 0 | 0 | 0 | 0.49191 | 0.49191
90583 | SINAPI |  | Original | VIBRADOR DE IMERSÃO, DIÂMETRO DE PONTEIRA 45MM, MOTOR ELÉTRICO TRIFÁSICO POTÊNCIA DE 2 CV - JUROS. AF_06/2015 | h |  |  | 0 |  | 0.11375 |  | 0 |  | 0.11375 |  | 0 |  | 0 |  | 0 |  | 0 |  | 0 |  | 0.11375 |  |  |  |  | Depreciação, Juros, Impostos e Seguros, Manutenção e Materiais na Operação dos Equipamentos | 90583SINAPI
13896 | SINAPI | INSUMO | Original | VIBRADOR DE IMERSAO, DIAMETRO DA PONTEIRA DE *45* MM, COM MOTOR ELETRICO TRIFASICO DE 2 HP (2 CV) | un | 2.96e-05 | 0 | 0 | 3843.04 | 0.11375 | 0 | 0 | 3843.04 | 0.11375 | 0 | 0 | 0 | 0 | 0 | 0 | 0 | 0 | 0 | 0 | 3843.04 | 0.11375
90582 | SINAPI |  | Original | VIBRADOR DE IMERSÃO, DIÂMETRO DE PONTEIRA 45MM, MOTOR ELÉTRICO TRIFÁSICO POTÊNCIA DE 2 CV - DEPRECIAÇÃO. AF_06/2015 | h |  |  | 0 |  | 0.49191 |  | 0 |  | 0.49191 |  | 0 |  | 0 |  | 0 |  | 0 |  | 0 |  | 0.49191 |  |  |  |  | Depreciação, Juros, Impostos e Seguros, Manutenção e Materiais na Operação dos Equipamentos | 90582SINAPI
13896 | SINAPI | INSUMO | Original | VIBRADOR DE IMERSAO, DIAMETRO DA PONTEIRA DE *45* MM, COM MOTOR ELETRICO TRIFASICO DE 2 HP (2 CV) | un | 0.000128 | 0 | 0 | 3843.04 | 0.49191 | 0 | 0 | 3843.04 | 0.49191 | 0 | 0 | 0 | 0 | 0 | 0 | 0 | 0 | 0 | 0 | 3843.04 | 0.49191
90585 | SINAPI |  | Original | VIBRADOR DE IMERSÃO, DIÂMETRO DE PONTEIRA 45MM, MOTOR ELÉTRICO TRIFÁSICO POTÊNCIA DE 2 CV - MATERIAIS NA OPERAÇÃO. AF_06/2015 | h |  |  | 0 |  | 0.442 |  | 0 |  | 0 |  | 0 |  | 0 |  | 0 |  | 0 |  | 0.442 |  | 0.442 |  |  |  |  | Depreciação, Juros, Impostos e Seguros, Manutenção e Materiais na Operação dos Equipamentos | 90585SINAPI
2705 | SINAPI | INSUMO | Original | ENERGIA ELETRICA ATE 2000 KWH INDUSTRIAL, SEM DEMANDA | KWH | 0.52 | 0 | 0 | 0.85 | 0.442 | 0 | 0 | 0 | 0 | 0 | 0 | 0 | 0 | 0 | 0 | 0 | 0 | 0.85 | 0.442 | 0.85 | 0.442
90584 | SINAPI |  | Original | VIBRADOR DE IMERSÃO, DIÂMETRO DE PONTEIRA 45MM, MOTOR ELÉTRICO TRIFÁSICO POTÊNCIA DE 2 CV - MANUTENÇÃO. AF_06/2015 | h |  |  | 0 |  | 0.3843 |  | 0 |  | 0.3843 |  | 0 |  | 0 |  | 0 |  | 0 |  | 0 |  | 0.3843 |  |  |  |  | Depreciação, Juros, Impostos e Seguros, Manutenção e Materiais na Operação dos Equipamentos | 90584SINAPI
13896 | SINAPI | INSUMO | Original | VIBRADOR DE IMERSAO, DIAMETRO DA PONTEIRA DE *45* MM, COM MOTOR ELETRICO TRIFASICO DE 2 HP (2 CV) | un | 0.0001 | 0 | 0 | 3843.04 | 0.3843 | 0 | 0 | 3843.04 | 0.3843 | 0 | 0 | 0 | 0 | 0 | 0 | 0 | 0 | 0 | 0 | 3843.04 | 0.3843
91533 | SINAPI |  | Original | COMPACTADOR DE SOLOS DE PERCUSSÃO (SOQUETE) COM MOTOR A GASOLINA 4 TEMPOS, POTÊNCIA 4 CV - CHP DIURNO. AF_08/2015 | CHP |  |  | 6.7671 |  | 42.0621 |  | 36.7695 |  | 1.5427 |  | 0 |  | 0 |  | 0 |  | 0 |  | 3.75 |  | 48.8292 |  |  |  |  | Custos Horários Produtivo e Improdutivo dos Equipamentos | 91533SINAPI
91532 | SINAPI | COMPOSICAO | Original | COMPACTADOR DE SOLOS DE PERCUSSÃO (SOQUETE) COM MOTOR A GASOLINA 4 TEMPOS, POTÊNCIA 4 CV - MATERIAIS NA OPERAÇÃO. AF_08/2015 | h | 1 | 6.7671 | 6.7671 | 0 | 0 | 0 | 0 | 0 | 0 | 0 | 0 | 0 | 0 | 0 | 0 | 0 | 0 | 0 | 0 | 6.7671 | 6.7671
91531 | SINAPI | COMPOSICAO | Original | COMPACTADOR DE SOLOS DE PERCUSSÃO (SOQUETE) COM MOTOR A GASOLINA 4 TEMPOS, POTÊNCIA 4 CV - MANUTENÇÃO. AF_08/2015 | h | 1 | 0 | 0 | 0.76616 | 0.76616 | 0 | 0 | 0.76616 | 0.76616 | 0 | 0 | 0 | 0 | 0 | 0 | 0 | 0 | 0 | 0 | 0.76616 | 0.76616
91530 | SINAPI | COMPOSICAO | Original | COMPACTADOR DE SOLOS DE PERCUSSÃO (SOQUETE) COM MOTOR A GASOLINA 4 TEMPOS, POTÊNCIA 4 CV - JUROS. AF_08/2015 | h | 1 | 0 | 0 | 0.16426 | 0.16426 | 0 | 0 | 0.16426 | 0.16426 | 0 | 0 | 0 | 0 | 0 | 0 | 0 | 0 | 0 | 0 | 0.16426 | 0.16426
91529 | SINAPI | COMPOSICAO | Original | COMPACTADOR DE SOLOS DE PERCUSSÃO (SOQUETE) COM MOTOR A GASOLINA 4 TEMPOS, POTÊNCIA 4 CV - DEPRECIAÇÃO. AF_08/2015 | h | 1 | 0 | 0 | 0.61224 | 0.61224 | 0 | 0 | 0.61224 | 0.61224 | 0 | 0 | 0 | 0 | 0 | 0 | 0 | 0 | 0 | 0 | 0.61224 | 0.61224
88297 | SINAPI | COMPOSICAO | Original | OPERADOR DE MÁQUINAS E EQUIPAMENTOS COM ENCARGOS COMPLEMENTARES | h | 1 | 0 | 0 | 40.5195 | 40.5195 | 36.7695 | 36.7695 | 0 | 0 | 0 | 0 | 0 | 0 | 0 | 0 | 0 | 0 | 3.75 | 3.75 | 40.5195 | 40.5195
5903 | SINAPI |  | Original | CAMINHÃO PIPA 10.000 L TRUCADO, PESO BRUTO TOTAL 23.000 KG, CARGA ÚTIL MÁXIMA 15.935 KG, DISTÂNCIA ENTRE EIXOS 4,8 M, POTÊNCIA 230 CV, INCLUSIVE TANQUE DE AÇO PARA TRANSPORTE DE ÁGUA - CHI DIURNO. AF_06/2014 | CHI |  |  | 0 |  | 86.6268 |  | 36.6154 |  | 46.2614 |  | 0 |  | 0 |  | 0 |  | 0 |  | 3.75 |  | 86.6268 |  |  |  |  | Custos Horários Produtivo e Improdutivo dos Equipamentos | 5903SINAPI
91398 | SINAPI | COMPOSICAO | Original | CAMINHÃO PIPA 10.000 L TRUCADO, PESO BRUTO TOTAL 23.000 KG, CARGA ÚTIL MÁXIMA 15.935 KG, DISTÂNCIA ENTRE EIXOS 4,8 M, POTÊNCIA 230 CV, INCLUSIVE TANQUE DE AÇO PARA TRANSPORTE DE ÁGUA - IMPOSTOS E SEGUROS. AF_06/2014 | h | 1 | 0 | 0 | 4.6784 | 4.6784 | 0 | 0 | 4.6784 | 4.6784 | 0 | 0 | 0 | 0 | 0 | 0 | 0 | 0 | 0 | 0 | 4.6784 | 4.6784
91397 | SINAPI | COMPOSICAO | Original | CAMINHÃO PIPA 10.000 L TRUCADO, PESO BRUTO TOTAL 23.000 KG, CARGA ÚTIL MÁXIMA 15.935 KG, DISTÂNCIA ENTRE EIXOS 4,8 M, POTÊNCIA 230 CV, INCLUSIVE TANQUE DE AÇO PARA TRANSPORTE DE ÁGUA - JUROS. AF_06/2014 | h | 1 | 0 | 0 | 11.5776 | 11.5776 | 0 | 0 | 11.5776 | 11.5776 | 0 | 0 | 0 | 0 | 0 | 0 | 0 | 0 | 0 | 0 | 11.5776 | 11.5776
91396 | SINAPI | COMPOSICAO | Original | CAMINHÃO PIPA 10.000 L TRUCADO, PESO BRUTO TOTAL 23.000 KG, CARGA ÚTIL MÁXIMA 15.935 KG, DISTÂNCIA ENTRE EIXOS 4,8 M, POTÊNCIA 230 CV, INCLUSIVE TANQUE DE AÇO PARA TRANSPORTE DE ÁGUA - DEPRECIAÇÃO. AF_06/2014 | h | 1 | 0 | 0 | 30.0054 | 30.0054 | 0 | 0 | 30.0054 | 30.0054 | 0 | 0 | 0 | 0 | 0 | 0 | 0 | 0 | 0 | 0 | 30.0054 | 30.0054
88282 | SINAPI | COMPOSICAO | Original | MOTORISTA DE CAMINHÃO COM ENCARGOS COMPLEMENTARES | h | 1 | 0 | 0 | 40.3654 | 40.3654 | 36.6154 | 36.6154 | 0 | 0 | 0 | 0 | 0 | 0 | 0 | 0 | 0 | 0 | 3.75 | 3.75 | 40.3654 | 40.3654
5901 | SINAPI |  | Original | CAMINHÃO PIPA 10.000 L TRUCADO, PESO BRUTO TOTAL 23.000 KG, CARGA ÚTIL MÁXIMA 15.935 KG, DISTÂNCIA ENTRE EIXOS 4,8 M, POTÊNCIA 230 CV, INCLUSIVE TANQUE DE AÇO PARA TRANSPORTE DE ÁGUA - CHP DIURNO. AF_06/2014 | CHP |  |  | 218.3664 |  | 139.7206 |  | 36.6154 |  | 99.3552 |  | 0 |  | 0 |  | 0 |  | 0 |  | 3.75 |  | 358.087 |  |  |  |  | Custos Horários Produtivo e Improdutivo dos Equipamentos | 5901SINAPI
91398 | SINAPI | COMPOSICAO | Original | CAMINHÃO PIPA 10.000 L TRUCADO, PESO BRUTO TOTAL 23.000 KG, CARGA ÚTIL MÁXIMA 15.935 KG, DISTÂNCIA ENTRE EIXOS 4,8 M, POTÊNCIA 230 CV, INCLUSIVE TANQUE DE AÇO PARA TRANSPORTE DE ÁGUA - IMPOSTOS E SEGUROS. AF_06/2014 | h | 1 | 0 | 0 | 4.6784 | 4.6784 | 0 | 0 | 4.6784 | 4.6784 | 0 | 0 | 0 | 0 | 0 | 0 | 0 | 0 | 0 | 0 | 4.6784 | 4.6784
91397 | SINAPI | COMPOSICAO | Original | CAMINHÃO PIPA 10.000 L TRUCADO, PESO BRUTO TOTAL 23.000 KG, CARGA ÚTIL MÁXIMA 15.935 KG, DISTÂNCIA ENTRE EIXOS 4,8 M, POTÊNCIA 230 CV, INCLUSIVE TANQUE DE AÇO PARA TRANSPORTE DE ÁGUA - JUROS. AF_06/2014 | h | 1 | 0 | 0 | 11.5776 | 11.5776 | 0 | 0 | 11.5776 | 11.5776 | 0 | 0 | 0 | 0 | 0 | 0 | 0 | 0 | 0 | 0 | 11.5776 | 11.5776
91396 | SINAPI | COMPOSICAO | Original | CAMINHÃO PIPA 10.000 L TRUCADO, PESO BRUTO TOTAL 23.000 KG, CARGA ÚTIL MÁXIMA 15.935 KG, DISTÂNCIA ENTRE EIXOS 4,8 M, POTÊNCIA 230 CV, INCLUSIVE TANQUE DE AÇO PARA TRANSPORTE DE ÁGUA - DEPRECIAÇÃO. AF_06/2014 | h | 1 | 0 | 0 | 30.0054 | 30.0054 | 0 | 0 | 30.0054 | 30.0054 | 0 | 0 | 0 | 0 | 0 | 0 | 0 | 0 | 0 | 0 | 30.0054 | 30.0054
88282 | SINAPI | COMPOSICAO | Original | MOTORISTA DE CAMINHÃO COM ENCARGOS COMPLEMENTARES | h | 1 | 0 | 0 | 40.3654 | 40.3654 | 36.6154 | 36.6154 | 0 | 0 | 0 | 0 | 0 | 0 | 0 | 0 | 0 | 0 | 3.75 | 3.75 | 40.3654 | 40.3654
53831 | SINAPI | COMPOSICAO | Original | CAMINHÃO PIPA 10.000 L TRUCADO, PESO BRUTO TOTAL 23.000 KG, CARGA ÚTIL MÁXIMA 15.935 KG, DISTÂNCIA ENTRE EIXOS 4,8 M, POTÊNCIA 230 CV, INCLUSIVE TANQUE DE AÇO PARA TRANSPORTE DE ÁGUA - MATERIAIS NA OPERAÇÃO. AF_06/2014 | h | 1 | 218.3664 | 218.3664 | 0 | 0 | 0 | 0 | 0 | 0 | 0 | 0 | 0 | 0 | 0 | 0 | 0 | 0 | 0 | 0 | 218.3664 | 218.3664
5763 | SINAPI | COMPOSICAO | Original | CAMINHÃO PIPA 10.000 L TRUCADO, PESO BRUTO TOTAL 23.000 KG, CARGA ÚTIL MÁXIMA 15.935 KG, DISTÂNCIA ENTRE EIXOS 4,8 M, POTÊNCIA 230 CV, INCLUSIVE TANQUE DE AÇO PARA TRANSPORTE DE ÁGUA - MANUTENÇÃO. AF_06/2014 | h | 1 | 0 | 0 | 53.0938 | 53.0938 | 0 | 0 | 53.0938 | 53.0938 | 0 | 0 | 0 | 0 | 0 | 0 | 0 | 0 | 0 | 0 | 53.0938 | 53.0938
91532 | SINAPI |  | Original | COMPACTADOR DE SOLOS DE PERCUSSÃO (SOQUETE) COM MOTOR A GASOLINA 4 TEMPOS, POTÊNCIA 4 CV - MATERIAIS NA OPERAÇÃO. AF_08/2015 | h |  |  | 6.7671 |  | 0 |  | 0 |  | 0 |  | 0 |  | 0 |  | 0 |  | 0 |  | 0 |  | 6.7671 |  |  |  |  | Depreciação, Juros, Impostos e Seguros, Manutenção e Materiais na Operação dos Equipamentos | 91532SINAPI
4222 | SINAPI | INSUMO | Original | GASOLINA COMUM | l | 1.03 | 6.57 | 6.7671 | 0 | 0 | 0 | 0 | 0 | 0 | 0 | 0 | 0 | 0 | 0 | 0 | 0 | 0 | 0 | 0 | 6.57 | 6.7671
91531 | SINAPI |  | Original | COMPACTADOR DE SOLOS DE PERCUSSÃO (SOQUETE) COM MOTOR A GASOLINA 4 TEMPOS, POTÊNCIA 4 CV - MANUTENÇÃO. AF_08/2015 | h |  |  | 0 |  | 0.76616 |  | 0 |  | 0.76616 |  | 0 |  | 0 |  | 0 |  | 0 |  | 0 |  | 0.76616 |  |  |  |  | Depreciação, Juros, Impostos e Seguros, Manutenção e Materiais na Operação dos Equipamentos | 91531SINAPI
13458 | SINAPI | INSUMO | Original | COMPACTADOR DE SOLOS DE PERCURSAO (SOQUETE) COM MOTOR A GASOLINA 4 TEMPOS DE 4 HP (4 CV) | un | 6.67e-05 | 0 | 0 | 11486.73 | 0.76616 | 0 | 0 | 11486.73 | 0.76616 | 0 | 0 | 0 | 0 | 0 | 0 | 0 | 0 | 0 | 0 | 11486.73 | 0.76616
91530 | SINAPI |  | Original | COMPACTADOR DE SOLOS DE PERCUSSÃO (SOQUETE) COM MOTOR A GASOLINA 4 TEMPOS, POTÊNCIA 4 CV - JUROS. AF_08/2015 | h |  |  | 0 |  | 0.16426 |  | 0 |  | 0.16426 |  | 0 |  | 0 |  | 0 |  | 0 |  | 0 |  | 0.16426 |  |  |  |  | Depreciação, Juros, Impostos e Seguros, Manutenção e Materiais na Operação dos Equipamentos | 91530SINAPI
13458 | SINAPI | INSUMO | Original | COMPACTADOR DE SOLOS DE PERCURSAO (SOQUETE) COM MOTOR A GASOLINA 4 TEMPOS DE 4 HP (4 CV) | un | 1.43e-05 | 0 | 0 | 11486.73 | 0.16426 | 0 | 0 | 11486.73 | 0.16426 | 0 | 0 | 0 | 0 | 0 | 0 | 0 | 0 | 0 | 0 | 11486.73 | 0.16426
91529 | SINAPI |  | Original | COMPACTADOR DE SOLOS DE PERCUSSÃO (SOQUETE) COM MOTOR A GASOLINA 4 TEMPOS, POTÊNCIA 4 CV - DEPRECIAÇÃO. AF_08/2015 | h |  |  | 0 |  | 0.61224 |  | 0 |  | 0.61224 |  | 0 |  | 0 |  | 0 |  | 0 |  | 0 |  | 0.61224 |  |  |  |  | Depreciação, Juros, Impostos e Seguros, Manutenção e Materiais na Operação dos Equipamentos | 91529SINAPI
13458 | SINAPI | INSUMO | Original | COMPACTADOR DE SOLOS DE PERCURSAO (SOQUETE) COM MOTOR A GASOLINA 4 TEMPOS DE 4 HP (4 CV) | un | 5.33e-05 | 0 | 0 | 11486.73 | 0.61224 | 0 | 0 | 11486.73 | 0.61224 | 0 | 0 | 0 | 0 | 0 | 0 | 0 | 0 | 0 | 0 | 11486.73 | 0.61224
91398 | SINAPI |  | Original | CAMINHÃO PIPA 10.000 L TRUCADO, PESO BRUTO TOTAL 23.000 KG, CARGA ÚTIL MÁXIMA 15.935 KG, DISTÂNCIA ENTRE EIXOS 4,8 M, POTÊNCIA 230 CV, INCLUSIVE TANQUE DE AÇO PARA TRANSPORTE DE ÁGUA - IMPOSTOS E SEGUROS. AF_06/2014 | h |  |  | 0 |  | 4.6784 |  | 0 |  | 4.6784 |  | 0 |  | 0 |  | 0 |  | 0 |  | 0 |  | 4.6784 |  |  |  |  | Depreciação, Juros, Impostos e Seguros, Manutenção e Materiais na Operação dos Equipamentos | 91398SINAPI
37758 | SINAPI | INSUMO | Original | CAMINHAO TRUCADO, PESO BRUTO TOTAL 23000 KG, CARGA UTIL MAXIMA 15285 KG, DISTANCIA ENTRE EIXOS 4,80 M, POTENCIA 326 CV (INCLUI CABINE E CHASSI, NAO INCLUI CARROCERIA) | un | 5.7e-06 | 0 | 0 | 727405.55 | 4.1462 | 0 | 0 | 727405.55 | 4.1462 | 0 | 0 | 0 | 0 | 0 | 0 | 0 | 0 | 0 | 0 | 727405.55 | 4.1462
37736 | SINAPI | INSUMO | Original | TANQUE DE ACO CARBONO NAO REVESTIDO, PARA TRANSPORTE DE AGUA COM CAPACIDADE DE 10 M3, COM BOMBA CENTRIFUGA POR TOMADA DE FORCA, VAZAO MAXIMA *75* M3/H (INCLUI MONTAGEM, NAO INCLUI CAMINHAO) | un | 5.8e-06 | 0 | 0 | 91750 | 0.53215 | 0 | 0 | 91750 | 0.53215 | 0 | 0 | 0 | 0 | 0 | 0 | 0 | 0 | 0 | 0 | 91750 | 0.53215
91397 | SINAPI |  | Original | CAMINHÃO PIPA 10.000 L TRUCADO, PESO BRUTO TOTAL 23.000 KG, CARGA ÚTIL MÁXIMA 15.935 KG, DISTÂNCIA ENTRE EIXOS 4,8 M, POTÊNCIA 230 CV, INCLUSIVE TANQUE DE AÇO PARA TRANSPORTE DE ÁGUA - JUROS. AF_06/2014 | h |  |  | 0 |  | 11.5776 |  | 0 |  | 11.5776 |  | 0 |  | 0 |  | 0 |  | 0 |  | 0 |  | 11.5776 |  |  |  |  | Depreciação, Juros, Impostos e Seguros, Manutenção e Materiais na Operação dos Equipamentos | 91397SINAPI
37758 | SINAPI | INSUMO | Original | CAMINHAO TRUCADO, PESO BRUTO TOTAL 23000 KG, CARGA UTIL MAXIMA 15285 KG, DISTANCIA ENTRE EIXOS 4,80 M, POTENCIA 326 CV (INCLUI CABINE E CHASSI, NAO INCLUI CARROCERIA) | un | 1.41e-05 | 0 | 0 | 727405.55 | 10.2564 | 0 | 0 | 727405.55 | 10.2564 | 0 | 0 | 0 | 0 | 0 | 0 | 0 | 0 | 0 | 0 | 727405.55 | 10.2564
37736 | SINAPI | INSUMO | Original | TANQUE DE ACO CARBONO NAO REVESTIDO, PARA TRANSPORTE DE AGUA COM CAPACIDADE DE 10 M3, COM BOMBA CENTRIFUGA POR TOMADA DE FORCA, VAZAO MAXIMA *75* M3/H (INCLUI MONTAGEM, NAO INCLUI CAMINHAO) | un | 1.44e-05 | 0 | 0 | 91750 | 1.3212 | 0 | 0 | 91750 | 1.3212 | 0 | 0 | 0 | 0 | 0 | 0 | 0 | 0 | 0 | 0 | 91750 | 1.3212
91396 | SINAPI |  | Original | CAMINHÃO PIPA 10.000 L TRUCADO, PESO BRUTO TOTAL 23.000 KG, CARGA ÚTIL MÁXIMA 15.935 KG, DISTÂNCIA ENTRE EIXOS 4,8 M, POTÊNCIA 230 CV, INCLUSIVE TANQUE DE AÇO PARA TRANSPORTE DE ÁGUA - DEPRECIAÇÃO. AF_06/2014 | h |  |  | 0 |  | 30.0054 |  | 0 |  | 30.0054 |  | 0 |  | 0 |  | 0 |  | 0 |  | 0 |  | 30.0054 |  |  |  |  | Depreciação, Juros, Impostos e Seguros, Manutenção e Materiais na Operação dos Equipamentos | 91396SINAPI
37758 | SINAPI | INSUMO | Original | CAMINHAO TRUCADO, PESO BRUTO TOTAL 23000 KG, CARGA UTIL MAXIMA 15285 KG, DISTANCIA ENTRE EIXOS 4,80 M, POTENCIA 326 CV (INCLUI CABINE E CHASSI, NAO INCLUI CARROCERIA) | un | 3.43e-05 | 0 | 0 | 727405.55 | 24.95 | 0 | 0 | 727405.55 | 24.95 | 0 | 0 | 0 | 0 | 0 | 0 | 0 | 0 | 0 | 0 | 727405.55 | 24.95
37736 | SINAPI | INSUMO | Original | TANQUE DE ACO CARBONO NAO REVESTIDO, PARA TRANSPORTE DE AGUA COM CAPACIDADE DE 10 M3, COM BOMBA CENTRIFUGA POR TOMADA DE FORCA, VAZAO MAXIMA *75* M3/H (INCLUI MONTAGEM, NAO INCLUI CAMINHAO) | un | 5.51e-05 | 0 | 0 | 91750 | 5.0554 | 0 | 0 | 91750 | 5.0554 | 0 | 0 | 0 | 0 | 0 | 0 | 0 | 0 | 0 | 0 | 91750 | 5.0554
53831 | SINAPI |  | Original | CAMINHÃO PIPA 10.000 L TRUCADO, PESO BRUTO TOTAL 23.000 KG, CARGA ÚTIL MÁXIMA 15.935 KG, DISTÂNCIA ENTRE EIXOS 4,8 M, POTÊNCIA 230 CV, INCLUSIVE TANQUE DE AÇO PARA TRANSPORTE DE ÁGUA - MATERIAIS NA OPERAÇÃO. AF_06/2014 | h |  |  | 218.3664 |  | 0 |  | 0 |  | 0 |  | 0 |  | 0 |  | 0 |  | 0 |  | 0 |  | 218.3664 |  |  |  |  | Depreciação, Juros, Impostos e Seguros, Manutenção e Materiais na Operação dos Equipamentos | 53831SINAPI
4221 | SINAPI | INSUMO | Original | OLEO DIESEL COMBUSTIVEL COMUM METROPOLITANO S-10 OU S-500 | l | 32.16 | 6.79 | 218.3664 | 0 | 0 | 0 | 0 | 0 | 0 | 0 | 0 | 0 | 0 | 0 | 0 | 0 | 0 | 0 | 0 | 6.79 | 218.3664
5763 | SINAPI |  | Original | CAMINHÃO PIPA 10.000 L TRUCADO, PESO BRUTO TOTAL 23.000 KG, CARGA ÚTIL MÁXIMA 15.935 KG, DISTÂNCIA ENTRE EIXOS 4,8 M, POTÊNCIA 230 CV, INCLUSIVE TANQUE DE AÇO PARA TRANSPORTE DE ÁGUA - MANUTENÇÃO. AF_06/2014 | h |  |  | 0 |  | 53.0938 |  | 0 |  | 53.0938 |  | 0 |  | 0 |  | 0 |  | 0 |  | 0 |  | 53.0938 |  |  |  |  | Depreciação, Juros, Impostos e Seguros, Manutenção e Materiais na Operação dos Equipamentos | 5763SINAPI
37758 | SINAPI | INSUMO | Original | CAMINHAO TRUCADO, PESO BRUTO TOTAL 23000 KG, CARGA UTIL MAXIMA 15285 KG, DISTANCIA ENTRE EIXOS 4,80 M, POTENCIA 326 CV (INCLUI CABINE E CHASSI, NAO INCLUI CARROCERIA) | un | 6.43e-05 | 0 | 0 | 727405.55 | 46.7722 | 0 | 0 | 727405.55 | 46.7722 | 0 | 0 | 0 | 0 | 0 | 0 | 0 | 0 | 0 | 0 | 727405.55 | 46.7722
37736 | SINAPI | INSUMO | Original | TANQUE DE ACO CARBONO NAO REVESTIDO, PARA TRANSPORTE DE AGUA COM CAPACIDADE DE 10 M3, COM BOMBA CENTRIFUGA POR TOMADA DE FORCA, VAZAO MAXIMA *75* M3/H (INCLUI MONTAGEM, NAO INCLUI CAMINHAO) | un | 6.89e-05 | 0 | 0 | 91750 | 6.3216 | 0 | 0 | 91750 | 6.3216 | 0 | 0 | 0 | 0 | 0 | 0 | 0 | 0 | 0 | 0 | 91750 | 6.3216
91278 | SINAPI |  | Original | PLACA VIBRATÓRIA REVERSÍVEL COM MOTOR 4 TEMPOS A GASOLINA, FORÇA CENTRÍFUGA DE 25 KN (2500 KGF), POTÊNCIA 5,5 CV - CHI DIURNO. AF_08/2015 | CHI |  |  | 0 |  | 0.52607 |  | 0 |  | 0.52607 |  | 0 |  | 0 |  | 0 |  | 0 |  | 0 |  | 0.52607 |  |  |  |  | Custos Horários Produtivo e Improdutivo dos Equipamentos | 91278SINAPI
91274 | SINAPI | COMPOSICAO | Original | PLACA VIBRATÓRIA REVERSÍVEL COM MOTOR 4 TEMPOS A GASOLINA, FORÇA CENTRÍFUGA DE 25 KN (2500 KGF), POTÊNCIA 5,5 CV - JUROS. AF_08/2015 | h | 1 | 0 | 0 | 0.11128 | 0.11128 | 0 | 0 | 0.11128 | 0.11128 | 0 | 0 | 0 | 0 | 0 | 0 | 0 | 0 | 0 | 0 | 0.11128 | 0.11128
91273 | SINAPI | COMPOSICAO | Original | PLACA VIBRATÓRIA REVERSÍVEL COM MOTOR 4 TEMPOS A GASOLINA, FORÇA CENTRÍFUGA DE 25 KN (2500 KGF), POTÊNCIA 5,5 CV - DEPRECIAÇÃO. AF_08/2015 | h | 1 | 0 | 0 | 0.41479 | 0.41479 | 0 | 0 | 0.41479 | 0.41479 | 0 | 0 | 0 | 0 | 0 | 0 | 0 | 0 | 0 | 0 | 0.41479 | 0.41479
91277 | SINAPI |  | Original | PLACA VIBRATÓRIA REVERSÍVEL COM MOTOR 4 TEMPOS A GASOLINA, FORÇA CENTRÍFUGA DE 25 KN (2500 KGF), POTÊNCIA 5,5 CV - CHP DIURNO. AF_08/2015 | CHP |  |  | 9.4608 |  | 1.0451 |  | 0 |  | 1.0451 |  | 0 |  | 0 |  | 0 |  | 0 |  | 0 |  | 10.5059 |  |  |  |  | Custos Horários Produtivo e Improdutivo dos Equipamentos | 91277SINAPI
91276 | SINAPI | COMPOSICAO | Original | PLACA VIBRATÓRIA REVERSÍVEL COM MOTOR 4 TEMPOS A GASOLINA, FORÇA CENTRÍFUGA DE 25 KN (2500 KGF), POTÊNCIA 5,5 CV - MATERIAIS NA OPERAÇÃO. AF_08/2015 | h | 1 | 9.4608 | 9.4608 | 0 | 0 | 0 | 0 | 0 | 0 | 0 | 0 | 0 | 0 | 0 | 0 | 0 | 0 | 0 | 0 | 9.4608 | 9.4608
91275 | SINAPI | COMPOSICAO | Original | PLACA VIBRATÓRIA REVERSÍVEL COM MOTOR 4 TEMPOS A GASOLINA, FORÇA CENTRÍFUGA DE 25 KN (2500 KGF), POTÊNCIA 5,5 CV - MANUTENÇÃO. AF_08/2015 | h | 1 | 0 | 0 | 0.51907 | 0.51907 | 0 | 0 | 0.51907 | 0.51907 | 0 | 0 | 0 | 0 | 0 | 0 | 0 | 0 | 0 | 0 | 0.51907 | 0.51907
91274 | SINAPI | COMPOSICAO | Original | PLACA VIBRATÓRIA REVERSÍVEL COM MOTOR 4 TEMPOS A GASOLINA, FORÇA CENTRÍFUGA DE 25 KN (2500 KGF), POTÊNCIA 5,5 CV - JUROS. AF_08/2015 | h | 1 | 0 | 0 | 0.11128 | 0.11128 | 0 | 0 | 0.11128 | 0.11128 | 0 | 0 | 0 | 0 | 0 | 0 | 0 | 0 | 0 | 0 | 0.11128 | 0.11128
91273 | SINAPI | COMPOSICAO | Original | PLACA VIBRATÓRIA REVERSÍVEL COM MOTOR 4 TEMPOS A GASOLINA, FORÇA CENTRÍFUGA DE 25 KN (2500 KGF), POTÊNCIA 5,5 CV - DEPRECIAÇÃO. AF_08/2015 | h | 1 | 0 | 0 | 0.41479 | 0.41479 | 0 | 0 | 0.41479 | 0.41479 | 0 | 0 | 0 | 0 | 0 | 0 | 0 | 0 | 0 | 0 | 0.41479 | 0.41479
91274 | SINAPI |  | Original | PLACA VIBRATÓRIA REVERSÍVEL COM MOTOR 4 TEMPOS A GASOLINA, FORÇA CENTRÍFUGA DE 25 KN (2500 KGF), POTÊNCIA 5,5 CV - JUROS. AF_08/2015 | h |  |  | 0 |  | 0.11128 |  | 0 |  | 0.11128 |  | 0 |  | 0 |  | 0 |  | 0 |  | 0 |  | 0.11128 |  |  |  |  | Depreciação, Juros, Impostos e Seguros, Manutenção e Materiais na Operação dos Equipamentos | 91274SINAPI
1442 | SINAPI | INSUMO | Original | COMPACTADOR DE SOLO TIPO PLACA VIBRATORIA REVERSIVEL, A GASOLINA 4 TEMPOS, PESO 125 A 150 KG, FORCA CENTRIF. 2500 A 2800 KGF, LARG. TRABALHO 400 A 450 MM, FREQ. VIBRACAO 4300 A 4500 RPM, VELOC. TRABALHO 15 A 20 M/MIN, POT. 5,5 A 6,0 HP | un | 1.43e-05 | 0 | 0 | 7782.09 | 0.11128 | 0 | 0 | 7782.09 | 0.11128 | 0 | 0 | 0 | 0 | 0 | 0 | 0 | 0 | 0 | 0 | 7782.09 | 0.11128
91273 | SINAPI |  | Original | PLACA VIBRATÓRIA REVERSÍVEL COM MOTOR 4 TEMPOS A GASOLINA, FORÇA CENTRÍFUGA DE 25 KN (2500 KGF), POTÊNCIA 5,5 CV - DEPRECIAÇÃO. AF_08/2015 | h |  |  | 0 |  | 0.41479 |  | 0 |  | 0.41479 |  | 0 |  | 0 |  | 0 |  | 0 |  | 0 |  | 0.41479 |  |  |  |  | Depreciação, Juros, Impostos e Seguros, Manutenção e Materiais na Operação dos Equipamentos | 91273SINAPI
1442 | SINAPI | INSUMO | Original | COMPACTADOR DE SOLO TIPO PLACA VIBRATORIA REVERSIVEL, A GASOLINA 4 TEMPOS, PESO 125 A 150 KG, FORCA CENTRIF. 2500 A 2800 KGF, LARG. TRABALHO 400 A 450 MM, FREQ. VIBRACAO 4300 A 4500 RPM, VELOC. TRABALHO 15 A 20 M/MIN, POT. 5,5 A 6,0 HP | un | 5.33e-05 | 0 | 0 | 7782.09 | 0.41479 | 0 | 0 | 7782.09 | 0.41479 | 0 | 0 | 0 | 0 | 0 | 0 | 0 | 0 | 0 | 0 | 7782.09 | 0.41479
91276 | SINAPI |  | Original | PLACA VIBRATÓRIA REVERSÍVEL COM MOTOR 4 TEMPOS A GASOLINA, FORÇA CENTRÍFUGA DE 25 KN (2500 KGF), POTÊNCIA 5,5 CV - MATERIAIS NA OPERAÇÃO. AF_08/2015 | h |  |  | 9.4608 |  | 0 |  | 0 |  | 0 |  | 0 |  | 0 |  | 0 |  | 0 |  | 0 |  | 9.4608 |  |  |  |  | Depreciação, Juros, Impostos e Seguros, Manutenção e Materiais na Operação dos Equipamentos | 91276SINAPI
4222 | SINAPI | INSUMO | Original | GASOLINA COMUM | l | 1.44 | 6.57 | 9.4608 | 0 | 0 | 0 | 0 | 0 | 0 | 0 | 0 | 0 | 0 | 0 | 0 | 0 | 0 | 0 | 0 | 6.57 | 9.4608
91275 | SINAPI |  | Original | PLACA VIBRATÓRIA REVERSÍVEL COM MOTOR 4 TEMPOS A GASOLINA, FORÇA CENTRÍFUGA DE 25 KN (2500 KGF), POTÊNCIA 5,5 CV - MANUTENÇÃO. AF_08/2015 | h |  |  | 0 |  | 0.51907 |  | 0 |  | 0.51907 |  | 0 |  | 0 |  | 0 |  | 0 |  | 0 |  | 0.51907 |  |  |  |  | Depreciação, Juros, Impostos e Seguros, Manutenção e Materiais na Operação dos Equipamentos | 91275SINAPI
1442 | SINAPI | INSUMO | Original | COMPACTADOR DE SOLO TIPO PLACA VIBRATORIA REVERSIVEL, A GASOLINA 4 TEMPOS, PESO 125 A 150 KG, FORCA CENTRIF. 2500 A 2800 KGF, LARG. TRABALHO 400 A 450 MM, FREQ. VIBRACAO 4300 A 4500 RPM, VELOC. TRABALHO 15 A 20 M/MIN, POT. 5,5 A 6,0 HP | un | 6.67e-05 | 0 | 0 | 7782.09 | 0.51907 | 0 | 0 | 7782.09 | 0.51907 | 0 | 0 | 0 | 0 | 0 | 0 | 0 | 0 | 0 | 0 | 7782.09 | 0.51907
92801 | SINAPI |  | Original | CORTE E DOBRA DE AÇO CA-50, DIÂMETRO DE 6,3 MM. AF_06/2022 | kg |  |  | 8.3781 |  | 1.325 |  | 1.1438 |  | 0 |  | 0 |  | 0 |  | 0 |  | 0 |  | 0.18122 |  | 9.7031 |  |  |  |  | Armação para Estruturas de Concreto Armado | 92801SINAPI
88245 | SINAPI | COMPOSICAO | Original | ARMADOR COM ENCARGOS COMPLEMENTARES | h | 0.031 | 0 | 0 | 37.7939 | 1.1716 | 32.7739 | 1.016 | 0 | 0 | 0 | 0 | 0 | 0 | 0 | 0 | 0 | 0 | 5.02 | 0.15562 | 37.7939 | 1.1716
88238 | SINAPI | COMPOSICAO | Original | AJUDANTE DE ARMADOR COM ENCARGOS COMPLEMENTARES | h | 0.0051 | 0 | 0 | 30.0758 | 0.15339 | 25.0558 | 0.12778 | 0 | 0 | 0 | 0 | 0 | 0 | 0 | 0 | 0 | 0 | 5.02 | 0.025602 | 30.0758 | 0.15339
32 | SINAPI | INSUMO | Original | ACO CA-50, 6,3 MM, VERGALHAO | kg | 1.07 | 7.83 | 8.3781 | 0 | 0 | 0 | 0 | 0 | 0 | 0 | 0 | 0 | 0 | 0 | 0 | 0 | 0 | 0 | 0 | 7.83 | 8.3781
92273 | SINAPI |  | Original | FABRICAÇÃO DE ESCORAS DO TIPO PONTALETE, EM MADEIRA, PARA PÉ-DIREITO SIMPLES. AF_09/2020 | m |  |  | 9.5442 |  | 5.8613 |  | 5.1984 |  | 0.0041838 |  | 0 |  | 0 |  | 0 |  | 0 |  | 0.65868 |  | 15.4055 |  |  |  |  | Fôrmas para Estruturas de Concreto Armado | 92273SINAPI
91693 | SINAPI | COMPOSICAO | Original | SERRA CIRCULAR DE BANCADA COM MOTOR ELÉTRICO POTÊNCIA DE 5HP, COM COIFA PARA DISCO 10" - CHI DIURNO. AF_08/2015 | CHI | 0.03 | 0 | 0 | 40.6214 | 1.2186 | 36.7695 | 1.1031 | 0.10196 | 0.0030589 | 0 | 0 | 0 | 0 | 0 | 0 | 0 | 0 | 3.75 | 0.1125 | 40.6214 | 1.2186
91692 | SINAPI | COMPOSICAO | Original | SERRA CIRCULAR DE BANCADA COM MOTOR ELÉTRICO POTÊNCIA DE 5HP, COM COIFA PARA DISCO 10" - CHP DIURNO. AF_08/2015 | CHP | 0.007 | 0 | 0 | 41.8362 | 0.29285 | 36.7695 | 0.25739 | 0.1607 | 0.0011249 | 0 | 0 | 0 | 0 | 0 | 0 | 0 | 0 | 4.906 | 0.034342 | 41.8362 | 0.29285
88262 | SINAPI | COMPOSICAO | Original | CARPINTEIRO DE FORMAS COM ENCARGOS COMPLEMENTARES | h | 0.091 | 0 | 0 | 40.945 | 3.726 | 36.375 | 3.3101 | 0 | 0 | 0 | 0 | 0 | 0 | 0 | 0 | 0 | 0 | 4.57 | 0.41587 | 40.945 | 3.726
88239 | SINAPI | COMPOSICAO | Original | AJUDANTE DE CARPINTEIRO COM ENCARGOS COMPLEMENTARES | h | 0.021 | 0 | 0 | 29.7056 | 0.62382 | 25.1356 | 0.52785 | 0 | 0 | 0 | 0 | 0 | 0 | 0 | 0 | 0 | 0 | 4.57 | 0.09597 | 29.7056 | 0.62382
5068 | SINAPI | INSUMO | Original | PREGO DE ACO POLIDO COM CABECA 17 X 21 (2 X 11) | kg | 0.023 | 15.13 | 0.34799 | 0 | 0 | 0 | 0 | 0 | 0 | 0 | 0 | 0 | 0 | 0 | 0 | 0 | 0 | 0 | 0 | 15.13 | 0.34799
4491 | SINAPI | INSUMO | Original | PONTALETE *7,5 X 7,5* CM EM PINUS, MISTA OU EQUIVALENTE DA REGIAO - BRUTA | m | 1.31 | 7.02 | 9.1962 | 0 | 0 | 0 | 0 | 0 | 0 | 0 | 0 | 0 | 0 | 0 | 0 | 0 | 0 | 0 | 0 | 7.02 | 9.1962
92271 | SINAPI |  | Original | FABRICAÇÃO DE FÔRMA PARA LAJES, EM MADEIRA SERRADA, E=25 MM. AF_09/2020 | m² |  |  | 216.651 |  | 0.75992 |  | 0.67724 |  | 0.0015425 |  | 0 |  | 0 |  | 0 |  | 0 |  | 0.081138 |  | 217.4109 |  |  |  |  | Fôrmas para Estruturas de Concreto Armado | 92271SINAPI
91693 | SINAPI | COMPOSICAO | Original | SERRA CIRCULAR DE BANCADA COM MOTOR ELÉTRICO POTÊNCIA DE 5HP, COM COIFA PARA DISCO 10" - CHI DIURNO. AF_08/2015 | CHI | 0.0104 | 0 | 0 | 40.6214 | 0.42246 | 36.7695 | 0.3824 | 0.10196 | 0.0010604 | 0 | 0 | 0 | 0 | 0 | 0 | 0 | 0 | 3.75 | 0.039 | 40.6214 | 0.42246
91692 | SINAPI | COMPOSICAO | Original | SERRA CIRCULAR DE BANCADA COM MOTOR ELÉTRICO POTÊNCIA DE 5HP, COM COIFA PARA DISCO 10" - CHP DIURNO. AF_08/2015 | CHP | 0.003 | 0 | 0 | 41.8362 | 0.12551 | 36.7695 | 0.11031 | 0.1607 | 0.0004821 | 0 | 0 | 0 | 0 | 0 | 0 | 0 | 0 | 4.906 | 0.014718 | 41.8362 | 0.12551
88262 | SINAPI | COMPOSICAO | Original | CARPINTEIRO DE FORMAS COM ENCARGOS COMPLEMENTARES | h | 0.003 | 0 | 0 | 40.945 | 0.12283 | 36.375 | 0.10912 | 0 | 0 | 0 | 0 | 0 | 0 | 0 | 0 | 0 | 0 | 4.57 | 0.01371 | 40.945 | 0.12283
88239 | SINAPI | COMPOSICAO | Original | AJUDANTE DE CARPINTEIRO COM ENCARGOS COMPLEMENTARES | h | 0.003 | 0 | 0 | 29.7056 | 0.089117 | 25.1356 | 0.075407 | 0 | 0 | 0 | 0 | 0 | 0 | 0 | 0 | 0 | 0 | 4.57 | 0.01371 | 29.7056 | 0.089117
6189 | SINAPI | INSUMO | Original | TABUA NAO APARELHADA *2,5 X 30* CM, EM MACARANDUBA/MASSARANDUBA, ANGELIM OU EQUIVALENTE DA REGIAO - BRUTA | m | 3.855 | 56.2 | 216.651 | 0 | 0 | 0 | 0 | 0 | 0 | 0 | 0 | 0 | 0 | 0 | 0 | 0 | 0 | 0 | 0 | 56.2 | 216.651
88629 | SINAPI |  | Original | ARGAMASSA TRAÇO 1:3 (EM VOLUME DE CIMENTO E AREIA MÉDIA ÚMIDA), PREPARO MANUAL. AF_08/2019 | m³ |  |  | 592.1252 |  | 240.381 |  | 197.7881 |  | 0 |  | 0 |  | 0 |  | 0 |  | 0 |  | 42.5929 |  | 832.5062 |  |  |  |  | Argamassas | 88629SINAPI
88316 | SINAPI | COMPOSICAO | Original | SERVENTE COM ENCARGOS COMPLEMENTARES | h | 8.57 | 0 | 0 | 28.0491 | 240.381 | 23.0791 | 197.7881 | 0 | 0 | 0 | 0 | 0 | 0 | 0 | 0 | 0 | 0 | 4.97 | 42.5929 | 28.0491 | 240.381
1379 | SINAPI | INSUMO | Original | CIMENTO PORTLAND COMPOSTO CP II-32 | kg | 482.96 | 0.9 | 434.664 | 0 | 0 | 0 | 0 | 0 | 0 | 0 | 0 | 0 | 0 | 0 | 0 | 0 | 0 | 0 | 0 | 0.9 | 434.664
370 | SINAPI | INSUMO | Original | AREIA MEDIA - POSTO JAZIDA/FORNECEDOR (RETIRADO NA JAZIDA, SEM TRANSPORTE) | m³ | 1.07 | 147.16 | 157.4612 | 0 | 0 | 0 | 0 | 0 | 0 | 0 | 0 | 0 | 0 | 0 | 0 | 0 | 0 | 0 | 0 | 147.16 | 157.4612
88270 | SINAPI |  | Original | IMPERMEABILIZADOR COM ENCARGOS COMPLEMENTARES | h |  |  | 0 |  | 38.1069 |  | 33.0869 |  | 0 |  | 0 |  | 0 |  | 0 |  | 0 |  | 5.02 |  | 38.1069 |  |  |  |  | Livro SINAPI: Cálculos e Parâmetros | 88270SINAPI
95338 | SINAPI | COMPOSICAO | Original | CURSO DE CAPACITAÇÃO PARA IMPERMEABILIZADOR (ENCARGOS COMPLEMENTARES) - HORISTA | h | 1 | 0 | 0 | 0.68688 | 0.68688 | 0.68688 | 0.68688 | 0 | 0 | 0 | 0 | 0 | 0 | 0 | 0 | 0 | 0 | 0 | 0 | 0.68688 | 0.68688
43489 | SINAPI | INSUMO | Original | EPI - FAMILIA PEDREIRO - HORISTA (ENCARGOS COMPLEMENTARES - COLETADO CAIXA) | h | 1 | 0 | 0 | 1.55 | 1.55 | 0 | 0 | 0 | 0 | 0 | 0 | 0 | 0 | 0 | 0 | 0 | 0 | 1.55 | 1.55 | 1.55 | 1.55
43465 | SINAPI | INSUMO | Original | FERRAMENTAS - FAMILIA PEDREIRO - HORISTA (ENCARGOS COMPLEMENTARES - COLETADO CAIXA) | h | 1 | 0 | 0 | 0.72 | 0.72 | 0 | 0 | 0 | 0 | 0 | 0 | 0 | 0 | 0 | 0 | 0 | 0 | 0.72 | 0.72 | 0.72 | 0.72
37373 | SINAPI | INSUMO | Original | SEGURO - HORISTA (COLETADO CAIXA - ENCARGOS COMPLEMENTARES) | h | 1 | 0 | 0 | 0.11 | 0.11 | 0 | 0 | 0 | 0 | 0 | 0 | 0 | 0 | 0 | 0 | 0 | 0 | 0.11 | 0.11 | 0.11 | 0.11
37372 | SINAPI | INSUMO | Original | EXAMES - HORISTA (COLETADO CAIXA - ENCARGOS COMPLEMENTARES) | h | 1 | 0 | 0 | 1.65 | 1.65 | 0 | 0 | 0 | 0 | 0 | 0 | 0 | 0 | 0 | 0 | 0 | 0 | 1.65 | 1.65 | 1.65 | 1.65
37371 | SINAPI | INSUMO | Original | TRANSPORTE - HORISTA (COLETADO CAIXA - ENCARGOS COMPLEMENTARES) | h | 1 | 0 | 0 | 0.98 | 0.98 | 0 | 0 | 0 | 0 | 0 | 0 | 0 | 0 | 0 | 0 | 0 | 0 | 0.98 | 0.98 | 0.98 | 0.98
37370 | SINAPI | INSUMO | Original | ALIMENTACAO - HORISTA (COLETADO CAIXA - ENCARGOS COMPLEMENTARES) | h | 1 | 0 | 0 | 0.01 | 0.01 | 0 | 0 | 0 | 0 | 0 | 0 | 0 | 0 | 0 | 0 | 0 | 0 | 0.01 | 0.01 | 0.01 | 0.01
12873 | SINAPI | INSUMO | Original | IMPERMEABILIZADOR (HORISTA) | h | 1 | 0 | 0 | 32.4 | 32.4 | 32.4 | 32.4 | 0 | 0 | 0 | 0 | 0 | 0 | 0 | 0 | 0 | 0 | 0 | 0 | 32.4 | 32.4
88243 | SINAPI |  | Original | AJUDANTE ESPECIALIZADO COM ENCARGOS COMPLEMENTARES | h |  |  | 0 |  | 29.4392 |  | 24.4692 |  | 0 |  | 0 |  | 0 |  | 0 |  | 0 |  | 4.97 |  | 29.4392 |  |  |  |  | Livro SINAPI: Cálculos e Parâmetros | 88243SINAPI
95313 | SINAPI | COMPOSICAO | Original | CURSO DE CAPACITAÇÃO PARA AJUDANTE ESPECIALIZADO (ENCARGOS COMPLEMENTARES) - HORISTA | h | 1 | 0 | 0 | 0.27915 | 0.27915 | 0.27915 | 0.27915 | 0 | 0 | 0 | 0 | 0 | 0 | 0 | 0 | 0 | 0 | 0 | 0 | 0.27915 | 0.27915
43491 | SINAPI | INSUMO | Original | EPI - FAMILIA SERVENTE - HORISTA (ENCARGOS COMPLEMENTARES - COLETADO CAIXA) | h | 1 | 0 | 0 | 1.62 | 1.62 | 0 | 0 | 0 | 0 | 0 | 0 | 0 | 0 | 0 | 0 | 0 | 0 | 1.62 | 1.62 | 1.62 | 1.62
43467 | SINAPI | INSUMO | Original | FERRAMENTAS - FAMILIA SERVENTE - HORISTA (ENCARGOS COMPLEMENTARES - COLETADO CAIXA) | h | 1 | 0 | 0 | 0.6 | 0.6 | 0 | 0 | 0 | 0 | 0 | 0 | 0 | 0 | 0 | 0 | 0 | 0 | 0.6 | 0.6 | 0.6 | 0.6
37373 | SINAPI | INSUMO | Original | SEGURO - HORISTA (COLETADO CAIXA - ENCARGOS COMPLEMENTARES) | h | 1 | 0 | 0 | 0.11 | 0.11 | 0 | 0 | 0 | 0 | 0 | 0 | 0 | 0 | 0 | 0 | 0 | 0 | 0.11 | 0.11 | 0.11 | 0.11
37372 | SINAPI | INSUMO | Original | EXAMES - HORISTA (COLETADO CAIXA - ENCARGOS COMPLEMENTARES) | h | 1 | 0 | 0 | 1.65 | 1.65 | 0 | 0 | 0 | 0 | 0 | 0 | 0 | 0 | 0 | 0 | 0 | 0 | 1.65 | 1.65 | 1.65 | 1.65
37371 | SINAPI | INSUMO | Original | TRANSPORTE - HORISTA (COLETADO CAIXA - ENCARGOS COMPLEMENTARES) | h | 1 | 0 | 0 | 0.98 | 0.98 | 0 | 0 | 0 | 0 | 0 | 0 | 0 | 0 | 0 | 0 | 0 | 0 | 0.98 | 0.98 | 0.98 | 0.98
37370 | SINAPI | INSUMO | Original | ALIMENTACAO - HORISTA (COLETADO CAIXA - ENCARGOS COMPLEMENTARES) | h | 1 | 0 | 0 | 0.01 | 0.01 | 0 | 0 | 0 | 0 | 0 | 0 | 0 | 0 | 0 | 0 | 0 | 0 | 0.01 | 0.01 | 0.01 | 0.01
242 | SINAPI | INSUMO | Original | AJUDANTE ESPECIALIZADO (HORISTA) | h | 1 | 0 | 0 | 24.19 | 24.19 | 24.19 | 24.19 | 0 | 0 | 0 | 0 | 0 | 0 | 0 | 0 | 0 | 0 | 0 | 0 | 24.19 | 24.19
95338 | SINAPI |  | Original | CURSO DE CAPACITAÇÃO PARA IMPERMEABILIZADOR (ENCARGOS COMPLEMENTARES) - HORISTA | h |  |  | 0 |  | 0.68688 |  | 0.68688 |  | 0 |  | 0 |  | 0 |  | 0 |  | 0 |  | 0 |  | 0.68688 |  |  |  |  | Livro SINAPI: Cálculos e Parâmetros | 95338SINAPI
12873 | SINAPI | INSUMO | Original | IMPERMEABILIZADOR (HORISTA) | h | 0.0212 | 0 | 0 | 32.4 | 0.68688 | 32.4 | 0.68688 | 0 | 0 | 0 | 0 | 0 | 0 | 0 | 0 | 0 | 0 | 0 | 0 | 32.4 | 0.68688
95313 | SINAPI |  | Original | CURSO DE CAPACITAÇÃO PARA AJUDANTE ESPECIALIZADO (ENCARGOS COMPLEMENTARES) - HORISTA | h |  |  | 0 |  | 0.27915 |  | 0.27915 |  | 0 |  | 0 |  | 0 |  | 0 |  | 0 |  | 0 |  | 0.27915 |  |  |  |  | Livro SINAPI: Cálculos e Parâmetros | 95313SINAPI
242 | SINAPI | INSUMO | Original | AJUDANTE ESPECIALIZADO (HORISTA) | h | 0.01154 | 0 | 0 | 24.19 | 0.27915 | 24.19 | 0.27915 | 0 | 0 | 0 | 0 | 0 | 0 | 0 | 0 | 0 | 0 | 0 | 0 | 24.19 | 0.27915
87369 | SINAPI |  | Original | ARGAMASSA TRAÇO 1:2:8 (EM VOLUME DE CIMENTO, CAL E AREIA MÉDIA ÚMIDA) PARA EMBOÇO/MASSA ÚNICA/ASSENTAMENTO DE ALVENARIA DE VEDAÇÃO, PREPARO MANUAL. AF_08/2019 | m³ |  |  | 510.4491 |  | 311.3452 |  | 256.1782 |  | 0 |  | 0 |  | 0 |  | 0 |  | 0 |  | 55.167 |  | 821.7943 |  |  |  |  | Argamassas | 87369SINAPI
88316 | SINAPI | COMPOSICAO | Original | SERVENTE COM ENCARGOS COMPLEMENTARES | h | 11.1 | 0 | 0 | 28.0491 | 311.3452 | 23.0791 | 256.1782 | 0 | 0 | 0 | 0 | 0 | 0 | 0 | 0 | 0 | 0 | 4.97 | 55.167 | 28.0491 | 311.3452
1379 | SINAPI | INSUMO | Original | CIMENTO PORTLAND COMPOSTO CP II-32 | kg | 192.52 | 0.9 | 173.268 | 0 | 0 | 0 | 0 | 0 | 0 | 0 | 0 | 0 | 0 | 0 | 0 | 0 | 0 | 0 | 0 | 0.9 | 173.268
1106 | SINAPI | INSUMO | Original | CAL HIDRATADA CH-I PARA ARGAMASSAS | kg | 171.13 | 0.99 | 169.4187 | 0 | 0 | 0 | 0 | 0 | 0 | 0 | 0 | 0 | 0 | 0 | 0 | 0 | 0 | 0 | 0 | 0.99 | 169.4187
370 | SINAPI | INSUMO | Original | AREIA MEDIA - POSTO JAZIDA/FORNECEDOR (RETIRADO NA JAZIDA, SEM TRANSPORTE) | m³ | 1.14 | 147.16 | 167.7624 | 0 | 0 | 0 | 0 | 0 | 0 | 0 | 0 | 0 | 0 | 0 | 0 | 0 | 0 | 0 | 0 | 147.16 | 167.7624
88626 | SINAPI |  | Original | ARGAMASSA TRAÇO 1:0,5:4,5 (EM VOLUME DE CIMENTO, CAL E AREIA MÉDIA ÚMIDA), PREPARO MECÂNICO COM BETONEIRA 400 L. AF_08/2019 | m³ |  |  | 546.6461 |  | 148.3965 |  | 130.9428 |  | 1.9474 |  | 0 |  | 0 |  | 0 |  | 0 |  | 15.5062 |  | 695.0426 |  |  |  |  | Argamassas | 88626SINAPI
88831 | SINAPI | COMPOSICAO | Original | BETONEIRA CAPACIDADE NOMINAL DE 400 L, CAPACIDADE DE MISTURA 280 L, MOTOR ELÉTRICO TRIFÁSICO POTÊNCIA DE 2 CV, SEM CARREGADOR - CHI DIURNO. AF_05/2023 | CHI | 2.98 | 0 | 0 | 0.41616 | 1.2402 | 0 | 0 | 0.41616 | 1.2402 | 0 | 0 | 0 | 0 | 0 | 0 | 0 | 0 | 0 | 0 | 0.41616 | 1.2402
88830 | SINAPI | COMPOSICAO | Original | BETONEIRA CAPACIDADE NOMINAL DE 400 L, CAPACIDADE DE MISTURA 280 L, MOTOR ELÉTRICO TRIFÁSICO POTÊNCIA DE 2 CV, SEM CARREGADOR - CHP DIURNO. AF_05/2023 | CHP | 0.9 | 0 | 0 | 1.8484 | 1.6635 | 0 | 0 | 0.78585 | 0.70727 | 0 | 0 | 0 | 0 | 0 | 0 | 0 | 0 | 1.0625 | 0.95625 | 1.8484 | 1.6635
88377 | SINAPI | COMPOSICAO | Original | OPERADOR DE BETONEIRA ESTACIONÁRIA/MISTURADOR COM ENCARGOS COMPLEMENTARES | h | 3.88 | 0 | 0 | 37.4981 | 145.4928 | 33.7481 | 130.9428 | 0 | 0 | 0 | 0 | 0 | 0 | 0 | 0 | 0 | 0 | 3.75 | 14.55 | 37.4981 | 145.4928
1379 | SINAPI | INSUMO | Original | CIMENTO PORTLAND COMPOSTO CP II-32 | kg | 339.6 | 0.9 | 305.64 | 0 | 0 | 0 | 0 | 0 | 0 | 0 | 0 | 0 | 0 | 0 | 0 | 0 | 0 | 0 | 0 | 0.9 | 305.64
1106 | SINAPI | INSUMO | Original | CAL HIDRATADA CH-I PARA ARGAMASSAS | kg | 75.47 | 0.99 | 74.7153 | 0 | 0 | 0 | 0 | 0 | 0 | 0 | 0 | 0 | 0 | 0 | 0 | 0 | 0 | 0 | 0 | 0.99 | 74.7153
370 | SINAPI | INSUMO | Original | AREIA MEDIA - POSTO JAZIDA/FORNECEDOR (RETIRADO NA JAZIDA, SEM TRANSPORTE) | m³ | 1.13 | 147.16 | 166.2908 | 0 | 0 | 0 | 0 | 0 | 0 | 0 | 0 | 0 | 0 | 0 | 0 | 0 | 0 | 0 | 0 | 147.16 | 166.2908
88831 | SINAPI |  | Original | BETONEIRA CAPACIDADE NOMINAL DE 400 L, CAPACIDADE DE MISTURA 280 L, MOTOR ELÉTRICO TRIFÁSICO POTÊNCIA DE 2 CV, SEM CARREGADOR - CHI DIURNO. AF_05/2023 | CHI |  |  | 0 |  | 0.41616 |  | 0 |  | 0.41616 |  | 0 |  | 0 |  | 0 |  | 0 |  | 0 |  | 0.41616 |  |  |  |  | Custos Horários Produtivo e Improdutivo dos Equipamentos | 88831SINAPI
88827 | SINAPI | COMPOSICAO | Original | BETONEIRA CAPACIDADE NOMINAL DE 400 L, CAPACIDADE DE MISTURA 280 L, MOTOR ELÉTRICO TRIFÁSICO POTÊNCIA DE 2 CV, SEM CARREGADOR - JUROS. AF_05/2023 | h | 1 | 0 | 0 | 0.078163 | 0.078163 | 0 | 0 | 0.078163 | 0.078163 | 0 | 0 | 0 | 0 | 0 | 0 | 0 | 0 | 0 | 0 | 0.078163 | 0.078163
88826 | SINAPI | COMPOSICAO | Original | BETONEIRA CAPACIDADE NOMINAL DE 400 L, CAPACIDADE DE MISTURA 280 L, MOTOR ELÉTRICO TRIFÁSICO POTÊNCIA DE 2 CV, SEM CARREGADOR - DEPRECIAÇÃO. AF_05/2023 | h | 1 | 0 | 0 | 0.338 | 0.338 | 0 | 0 | 0.338 | 0.338 | 0 | 0 | 0 | 0 | 0 | 0 | 0 | 0 | 0 | 0 | 0.338 | 0.338
94964 | SINAPI |  | Original | CONCRETO FCK = 20MPA, TRAÇO 1:2,7:3 (EM MASSA SECA DE CIMENTO/ AREIA MÉDIA/ BRITA 1) - PREPARO MECÂNICO COM BETONEIRA 400 L. AF_05/2021 | m³ |  |  | 474.9159 |  | 133.077 |  | 112.6186 |  | 0.9731 |  | 0 |  | 0 |  | 0 |  | 0 |  | 19.4853 |  | 607.9929 |  |  |  |  | Produção de Concreto | 94964SINAPI
88831 | SINAPI | COMPOSICAO | Original | BETONEIRA CAPACIDADE NOMINAL DE 400 L, CAPACIDADE DE MISTURA 280 L, MOTOR ELÉTRICO TRIFÁSICO POTÊNCIA DE 2 CV, SEM CARREGADOR - CHI DIURNO. AF_05/2023 | CHI | 0.7787 | 0 | 0 | 0.41616 | 0.32407 | 0 | 0 | 0.41616 | 0.32407 | 0 | 0 | 0 | 0 | 0 | 0 | 0 | 0 | 0 | 0 | 0.41616 | 0.32407
88830 | SINAPI | COMPOSICAO | Original | BETONEIRA CAPACIDADE NOMINAL DE 400 L, CAPACIDADE DE MISTURA 280 L, MOTOR ELÉTRICO TRIFÁSICO POTÊNCIA DE 2 CV, SEM CARREGADOR - CHP DIURNO. AF_05/2023 | CHP | 0.8259 | 0 | 0 | 1.8484 | 1.5266 | 0 | 0 | 0.78585 | 0.64904 | 0 | 0 | 0 | 0 | 0 | 0 | 0 | 0 | 1.0625 | 0.87752 | 1.8484 | 1.5266
88377 | SINAPI | COMPOSICAO | Original | OPERADOR DE BETONEIRA ESTACIONÁRIA/MISTURADOR COM ENCARGOS COMPLEMENTARES | h | 1.6046 | 0 | 0 | 37.4981 | 60.1695 | 33.7481 | 54.1523 | 0 | 0 | 0 | 0 | 0 | 0 | 0 | 0 | 0 | 0 | 3.75 | 6.0172 | 37.4981 | 60.1695
88316 | SINAPI | COMPOSICAO | Original | SERVENTE COM ENCARGOS COMPLEMENTARES | h | 2.5333 | 0 | 0 | 28.0491 | 71.0568 | 23.0791 | 58.4663 | 0 | 0 | 0 | 0 | 0 | 0 | 0 | 0 | 0 | 0 | 4.97 | 12.5905 | 28.0491 | 71.0568
4721 | SINAPI | INSUMO | Original | PEDRA BRITADA N. 1 (9,5 A 19 MM) POSTO PEDREIRA/FORNECEDOR, SEM FRETE | m³ | 0.5872 | 124.34 | 73.0124 | 0 | 0 | 0 | 0 | 0 | 0 | 0 | 0 | 0 | 0 | 0 | 0 | 0 | 0 | 0 | 0 | 124.34 | 73.0124
1379 | SINAPI | INSUMO | Original | CIMENTO PORTLAND COMPOSTO CP II-32 | kg | 322.9777 | 0.9 | 290.6799 | 0 | 0 | 0 | 0 | 0 | 0 | 0 | 0 | 0 | 0 | 0 | 0 | 0 | 0 | 0 | 0 | 0.9 | 290.6799
370 | SINAPI | INSUMO | Original | AREIA MEDIA - POSTO JAZIDA/FORNECEDOR (RETIRADO NA JAZIDA, SEM TRANSPORTE) | m³ | 0.7558 | 147.16 | 111.2235 | 0 | 0 | 0 | 0 | 0 | 0 | 0 | 0 | 0 | 0 | 0 | 0 | 0 | 0 | 0 | 0 | 147.16 | 111.2235
92270 | SINAPI |  | Original | FABRICAÇÃO DE FÔRMA PARA VIGAS, COM MADEIRA SERRADA, E = 25 MM. AF_09/2020 | m² |  |  | 262.2728 |  | 49.1878 |  | 43.6037 |  | 0.031839 |  | 0 |  | 0 |  | 0 |  | 0 |  | 5.5522 |  | 311.4606 |  |  |  |  | Fôrmas para Estruturas de Concreto Armado | 92270SINAPI
91693 | SINAPI | COMPOSICAO | Original | SERRA CIRCULAR DE BANCADA COM MOTOR ELÉTRICO POTÊNCIA DE 5HP, COM COIFA PARA DISCO 10" - CHI DIURNO. AF_08/2015 | CHI | 0.224 | 0 | 0 | 40.6214 | 9.0992 | 36.7695 | 8.2364 | 0.10196 | 0.02284 | 0 | 0 | 0 | 0 | 0 | 0 | 0 | 0 | 3.75 | 0.84 | 40.6214 | 9.0992
91692 | SINAPI | COMPOSICAO | Original | SERRA CIRCULAR DE BANCADA COM MOTOR ELÉTRICO POTÊNCIA DE 5HP, COM COIFA PARA DISCO 10" - CHP DIURNO. AF_08/2015 | CHP | 0.056 | 0 | 0 | 41.8362 | 2.3428 | 36.7695 | 2.0591 | 0.1607 | 0.0089992 | 0 | 0 | 0 | 0 | 0 | 0 | 0 | 0 | 4.906 | 0.27474 | 41.8362 | 2.3428
88262 | SINAPI | COMPOSICAO | Original | CARPINTEIRO DE FORMAS COM ENCARGOS COMPLEMENTARES | h | 0.792 | 0 | 0 | 40.945 | 32.4284 | 36.375 | 28.809 | 0 | 0 | 0 | 0 | 0 | 0 | 0 | 0 | 0 | 0 | 4.57 | 3.6194 | 40.945 | 32.4284
88239 | SINAPI | COMPOSICAO | Original | AJUDANTE DE CARPINTEIRO COM ENCARGOS COMPLEMENTARES | h | 0.179 | 0 | 0 | 29.7056 | 5.3173 | 25.1356 | 4.4993 | 0 | 0 | 0 | 0 | 0 | 0 | 0 | 0 | 0 | 0 | 4.57 | 0.81803 | 29.7056 | 5.3173
6189 | SINAPI | INSUMO | Original | TABUA NAO APARELHADA *2,5 X 30* CM, EM MACARANDUBA/MASSARANDUBA, ANGELIM OU EQUIVALENTE DA REGIAO - BRUTA | m | 4.448 | 56.2 | 249.9776 | 0 | 0 | 0 | 0 | 0 | 0 | 0 | 0 | 0 | 0 | 0 | 0 | 0 | 0 | 0 | 0 | 56.2 | 249.9776
5068 | SINAPI | INSUMO | Original | PREGO DE ACO POLIDO COM CABECA 17 X 21 (2 X 11) | kg | 0.128 | 15.13 | 1.9366 | 0 | 0 | 0 | 0 | 0 | 0 | 0 | 0 | 0 | 0 | 0 | 0 | 0 | 0 | 0 | 0 | 15.13 | 1.9366
4517 | SINAPI | INSUMO | Original | SARRAFO *2,5 X 7,5* CM EM PINUS, MISTA OU EQUIVALENTE DA REGIAO - BRUTA | m | 4.228 | 2.45 | 10.3586 | 0 | 0 | 0 | 0 | 0 | 0 | 0 | 0 | 0 | 0 | 0 | 0 | 0 | 0 | 0 | 0 | 2.45 | 10.3586
87294 | SINAPI |  | Original | ARGAMASSA TRAÇO 1:2:9 (EM VOLUME DE CIMENTO, CAL E AREIA MÉDIA ÚMIDA) PARA EMBOÇO/MASSA ÚNICA/ASSENTAMENTO DE ALVENARIA DE VEDAÇÃO, PREPARO MECÂNICO COM BETONEIRA 600 L. AF_08/2019 | m³ |  |  | 488.9224 |  | 168.2905 |  | 141.4132 |  | 7.4572 |  | 0 |  | 0 |  | 0 |  | 0 |  | 19.42 |  | 657.2129 |  |  |  |  | Argamassas | 87294SINAPI
89226 | SINAPI | COMPOSICAO | Original | BETONEIRA CAPACIDADE NOMINAL DE 600 L, CAPACIDADE DE MISTURA 360 L, MOTOR ELÉTRICO TRIFÁSICO POTÊNCIA DE 4 CV, SEM CARREGADOR - CHI DIURNO. AF_05/2023 | CHI | 2.8 | 0 | 0 | 1.6929 | 4.74 | 0 | 0 | 1.6929 | 4.74 | 0 | 0 | 0 | 0 | 0 | 0 | 0 | 0 | 0 | 0 | 1.6929 | 4.74
89225 | SINAPI | COMPOSICAO | Original | BETONEIRA CAPACIDADE NOMINAL DE 600 L, CAPACIDADE DE MISTURA 360 L, MOTOR ELÉTRICO TRIFÁSICO POTÊNCIA DE 4 CV, SEM CARREGADOR - CHP DIURNO. AF_05/2023 | CHP | 0.85 | 0 | 0 | 5.3217 | 4.5234 | 0 | 0 | 3.1967 | 2.7172 | 0 | 0 | 0 | 0 | 0 | 0 | 0 | 0 | 2.125 | 1.8062 | 5.3217 | 4.5234
88377 | SINAPI | COMPOSICAO | Original | OPERADOR DE BETONEIRA ESTACIONÁRIA/MISTURADOR COM ENCARGOS COMPLEMENTARES | h | 3.65 | 0 | 0 | 37.4981 | 136.8682 | 33.7481 | 123.1807 | 0 | 0 | 0 | 0 | 0 | 0 | 0 | 0 | 0 | 0 | 3.75 | 13.6875 | 37.4981 | 136.8682
88316 | SINAPI | COMPOSICAO | Original | SERVENTE COM ENCARGOS COMPLEMENTARES | h | 0.79 | 0 | 0 | 28.0491 | 22.1588 | 23.0791 | 18.2325 | 0 | 0 | 0 | 0 | 0 | 0 | 0 | 0 | 0 | 0 | 4.97 | 3.9263 | 28.0491 | 22.1588
1379 | SINAPI | INSUMO | Original | CIMENTO PORTLAND COMPOSTO CP II-32 | kg | 177.12 | 0.9 | 159.408 | 0 | 0 | 0 | 0 | 0 | 0 | 0 | 0 | 0 | 0 | 0 | 0 | 0 | 0 | 0 | 0 | 0.9 | 159.408
1106 | SINAPI | INSUMO | Original | CAL HIDRATADA CH-I PARA ARGAMASSAS | kg | 157.44 | 0.99 | 155.8656 | 0 | 0 | 0 | 0 | 0 | 0 | 0 | 0 | 0 | 0 | 0 | 0 | 0 | 0 | 0 | 0 | 0.99 | 155.8656
370 | SINAPI | INSUMO | Original | AREIA MEDIA - POSTO JAZIDA/FORNECEDOR (RETIRADO NA JAZIDA, SEM TRANSPORTE) | m³ | 1.18 | 147.16 | 173.6488 | 0 | 0 | 0 | 0 | 0 | 0 | 0 | 0 | 0 | 0 | 0 | 0 | 0 | 0 | 0 | 0 | 147.16 | 173.6488
87313 | SINAPI |  | Original | ARGAMASSA TRAÇO 1:3 (EM VOLUME DE CIMENTO E AREIA GROSSA ÚMIDA) PARA CHAPISCO CONVENCIONAL, PREPARO MECÂNICO COM BETONEIRA 400 L. AF_08/2019 | m³ |  |  | 525.467 |  | 165.2363 |  | 145.7919 |  | 2.1712 |  | 0 |  | 0 |  | 0 |  | 0 |  | 17.2731 |  | 690.7033 |  |  |  |  | Argamassas | 87313SINAPI
88831 | SINAPI | COMPOSICAO | Original | BETONEIRA CAPACIDADE NOMINAL DE 400 L, CAPACIDADE DE MISTURA 280 L, MOTOR ELÉTRICO TRIFÁSICO POTÊNCIA DE 2 CV, SEM CARREGADOR - CHI DIURNO. AF_05/2023 | CHI | 3.31 | 0 | 0 | 0.41616 | 1.3775 | 0 | 0 | 0.41616 | 1.3775 | 0 | 0 | 0 | 0 | 0 | 0 | 0 | 0 | 0 | 0 | 0.41616 | 1.3775
88830 | SINAPI | COMPOSICAO | Original | BETONEIRA CAPACIDADE NOMINAL DE 400 L, CAPACIDADE DE MISTURA 280 L, MOTOR ELÉTRICO TRIFÁSICO POTÊNCIA DE 2 CV, SEM CARREGADOR - CHP DIURNO. AF_05/2023 | CHP | 1.01 | 0 | 0 | 1.8484 | 1.8668 | 0 | 0 | 0.78585 | 0.79371 | 0 | 0 | 0 | 0 | 0 | 0 | 0 | 0 | 1.0625 | 1.0731 | 1.8484 | 1.8668
88377 | SINAPI | COMPOSICAO | Original | OPERADOR DE BETONEIRA ESTACIONÁRIA/MISTURADOR COM ENCARGOS COMPLEMENTARES | h | 4.32 | 0 | 0 | 37.4981 | 161.9919 | 33.7481 | 145.7919 | 0 | 0 | 0 | 0 | 0 | 0 | 0 | 0 | 0 | 0 | 3.75 | 16.2 | 37.4981 | 161.9919
1379 | SINAPI | INSUMO | Original | CIMENTO PORTLAND COMPOSTO CP II-32 | kg | 426.49 | 0.9 | 383.841 | 0 | 0 | 0 | 0 | 0 | 0 | 0 | 0 | 0 | 0 | 0 | 0 | 0 | 0 | 0 | 0 | 0.9 | 383.841
367 | SINAPI | INSUMO | Original | AREIA GROSSA - POSTO JAZIDA/FORNECEDOR (RETIRADO NA JAZIDA, SEM TRANSPORTE) | m³ | 0.95 | 149.08 | 141.626 | 0 | 0 | 0 | 0 | 0 | 0 | 0 | 0 | 0 | 0 | 0 | 0 | 0 | 0 | 0 | 0 | 149.08 | 141.626
88260 | SINAPI |  | Original | CALCETEIRO COM ENCARGOS COMPLEMENTARES | h |  |  | 0 |  | 37.7939 |  | 32.7739 |  | 0 |  | 0 |  | 0 |  | 0 |  | 0 |  | 5.02 |  | 37.7939 |  |  |  |  | Livro SINAPI: Cálculos e Parâmetros | 88260SINAPI
95328 | SINAPI | COMPOSICAO | Original | CURSO DE CAPACITAÇÃO PARA CALCETEIRO (ENCARGOS COMPLEMENTARES) - HORISTA | h | 1 | 0 | 0 | 0.3739 | 0.3739 | 0.3739 | 0.3739 | 0 | 0 | 0 | 0 | 0 | 0 | 0 | 0 | 0 | 0 | 0 | 0 | 0.3739 | 0.3739
43489 | SINAPI | INSUMO | Original | EPI - FAMILIA PEDREIRO - HORISTA (ENCARGOS COMPLEMENTARES - COLETADO CAIXA) | h | 1 | 0 | 0 | 1.55 | 1.55 | 0 | 0 | 0 | 0 | 0 | 0 | 0 | 0 | 0 | 0 | 0 | 0 | 1.55 | 1.55 | 1.55 | 1.55
43465 | SINAPI | INSUMO | Original | FERRAMENTAS - FAMILIA PEDREIRO - HORISTA (ENCARGOS COMPLEMENTARES - COLETADO CAIXA) | h | 1 | 0 | 0 | 0.72 | 0.72 | 0 | 0 | 0 | 0 | 0 | 0 | 0 | 0 | 0 | 0 | 0 | 0 | 0.72 | 0.72 | 0.72 | 0.72
37373 | SINAPI | INSUMO | Original | SEGURO - HORISTA (COLETADO CAIXA - ENCARGOS COMPLEMENTARES) | h | 1 | 0 | 0 | 0.11 | 0.11 | 0 | 0 | 0 | 0 | 0 | 0 | 0 | 0 | 0 | 0 | 0 | 0 | 0.11 | 0.11 | 0.11 | 0.11
37372 | SINAPI | INSUMO | Original | EXAMES - HORISTA (COLETADO CAIXA - ENCARGOS COMPLEMENTARES) | h | 1 | 0 | 0 | 1.65 | 1.65 | 0 | 0 | 0 | 0 | 0 | 0 | 0 | 0 | 0 | 0 | 0 | 0 | 1.65 | 1.65 | 1.65 | 1.65
37371 | SINAPI | INSUMO | Original | TRANSPORTE - HORISTA (COLETADO CAIXA - ENCARGOS COMPLEMENTARES) | h | 1 | 0 | 0 | 0.98 | 0.98 | 0 | 0 | 0 | 0 | 0 | 0 | 0 | 0 | 0 | 0 | 0 | 0 | 0.98 | 0.98 | 0.98 | 0.98
37370 | SINAPI | INSUMO | Original | ALIMENTACAO - HORISTA (COLETADO CAIXA - ENCARGOS COMPLEMENTARES) | h | 1 | 0 | 0 | 0.01 | 0.01 | 0 | 0 | 0 | 0 | 0 | 0 | 0 | 0 | 0 | 0 | 0 | 0 | 0.01 | 0.01 | 0.01 | 0.01
4759 | SINAPI | INSUMO | Original | CALCETEIRO / RASTELEIRO (HORISTA) | h | 1 | 0 | 0 | 32.4 | 32.4 | 32.4 | 32.4 | 0 | 0 | 0 | 0 | 0 | 0 | 0 | 0 | 0 | 0 | 0 | 0 | 32.4 | 32.4
95328 | SINAPI |  | Original | CURSO DE CAPACITAÇÃO PARA CALCETEIRO (ENCARGOS COMPLEMENTARES) - HORISTA | h |  |  | 0 |  | 0.3739 |  | 0.3739 |  | 0 |  | 0 |  | 0 |  | 0 |  | 0 |  | 0 |  | 0.3739 |  |  |  |  | Livro SINAPI: Cálculos e Parâmetros | 95328SINAPI
4759 | SINAPI | INSUMO | Original | CALCETEIRO / RASTELEIRO (HORISTA) | h | 0.01154 | 0 | 0 | 32.4 | 0.3739 | 32.4 | 0.3739 | 0 | 0 | 0 | 0 | 0 | 0 | 0 | 0 | 0 | 0 | 0 | 0 | 32.4 | 0.3739
94965 | SINAPI |  | Original | CONCRETO FCK = 25MPA, TRAÇO 1:2,3:2,7 (EM MASSA SECA DE CIMENTO/ AREIA MÉDIA/ BRITA 1) - PREPARO MECÂNICO COM BETONEIRA 400 L. AF_05/2021 | m³ |  |  | 506.5574 |  | 121.4153 |  | 102.7491 |  | 0.88766 |  | 0 |  | 0 |  | 0 |  | 0 |  | 17.7785 |  | 627.9728 |  |  |  |  | Produção de Concreto | 94965SINAPI
88831 | SINAPI | COMPOSICAO | Original | BETONEIRA CAPACIDADE NOMINAL DE 400 L, CAPACIDADE DE MISTURA 280 L, MOTOR ELÉTRICO TRIFÁSICO POTÊNCIA DE 2 CV, SEM CARREGADOR - CHI DIURNO. AF_05/2023 | CHI | 0.7103 | 0 | 0 | 0.41616 | 0.2956 | 0 | 0 | 0.41616 | 0.2956 | 0 | 0 | 0 | 0 | 0 | 0 | 0 | 0 | 0 | 0 | 0.41616 | 0.2956
88830 | SINAPI | COMPOSICAO | Original | BETONEIRA CAPACIDADE NOMINAL DE 400 L, CAPACIDADE DE MISTURA 280 L, MOTOR ELÉTRICO TRIFÁSICO POTÊNCIA DE 2 CV, SEM CARREGADOR - CHP DIURNO. AF_05/2023 | CHP | 0.7534 | 0 | 0 | 1.8484 | 1.3926 | 0 | 0 | 0.78585 | 0.59206 | 0 | 0 | 0 | 0 | 0 | 0 | 0 | 0 | 1.0625 | 0.80049 | 1.8484 | 1.3926
88377 | SINAPI | COMPOSICAO | Original | OPERADOR DE BETONEIRA ESTACIONÁRIA/MISTURADOR COM ENCARGOS COMPLEMENTARES | h | 1.4637 | 0 | 0 | 37.4981 | 54.886 | 33.7481 | 49.3971 | 0 | 0 | 0 | 0 | 0 | 0 | 0 | 0 | 0 | 0 | 3.75 | 5.4889 | 37.4981 | 54.886
88316 | SINAPI | COMPOSICAO | Original | SERVENTE COM ENCARGOS COMPLEMENTARES | h | 2.3117 | 0 | 0 | 28.0491 | 64.8412 | 23.0791 | 53.352 | 0 | 0 | 0 | 0 | 0 | 0 | 0 | 0 | 0 | 0 | 4.97 | 11.4891 | 28.0491 | 64.8412
4721 | SINAPI | INSUMO | Original | PEDRA BRITADA N. 1 (9,5 A 19 MM) POSTO PEDREIRA/FORNECEDOR, SEM FRETE | m³ | 0.5934 | 124.34 | 73.7834 | 0 | 0 | 0 | 0 | 0 | 0 | 0 | 0 | 0 | 0 | 0 | 0 | 0 | 0 | 0 | 0 | 124.34 | 73.7834
1379 | SINAPI | INSUMO | Original | CIMENTO PORTLAND COMPOSTO CP II-32 | kg | 362.6579 | 0.9 | 326.3921 | 0 | 0 | 0 | 0 | 0 | 0 | 0 | 0 | 0 | 0 | 0 | 0 | 0 | 0 | 0 | 0 | 0.9 | 326.3921
370 | SINAPI | INSUMO | Original | AREIA MEDIA - POSTO JAZIDA/FORNECEDOR (RETIRADO NA JAZIDA, SEM TRANSPORTE) | m³ | 0.7229 | 147.16 | 106.382 | 0 | 0 | 0 | 0 | 0 | 0 | 0 | 0 | 0 | 0 | 0 | 0 | 0 | 0 | 0 | 0 | 147.16 | 106.382
91170 | SINAPI |  | Original | FIXAÇÃO DE TUBOS HORIZONTAIS DE PVC ÁGUA, PVC ESGOTO, PVC ÁGUA PLUVIAL, CPVC, PPR, COBRE OU AÇO, DIÂMETROS MENORES OU IGUAIS A 40 MM, COM ABRAÇADEIRA METÁLICA RÍGIDA TIPO U PERFIL 1 1/4", FIXADA EM PERFILADO EM LAJE. AF_09/2023_PS | m |  |  | 1.3928 |  | 9.5692 |  | 8.4045 |  | 0 |  | 0 |  | 0 |  | 0 |  | 0 |  | 1.1647 |  | 10.9621 |  |  |  |  | Rasgos e Fixações | 91170SINAPI
88267 | SINAPI | COMPOSICAO | Original | ENCANADOR OU BOMBEIRO HIDRÁULICO COM ENCARGOS COMPLEMENTARES | h | 0.2114 | 0 | 0 | 38.5211 | 8.1434 | 34.0311 | 7.1942 | 0 | 0 | 0 | 0 | 0 | 0 | 0 | 0 | 0 | 0 | 4.49 | 0.94919 | 38.5211 | 8.1434
88248 | SINAPI | COMPOSICAO | Original | AUXILIAR DE ENCANADOR OU BOMBEIRO HIDRÁULICO COM ENCARGOS COMPLEMENTARES | h | 0.048 | 0 | 0 | 29.7054 | 1.4259 | 25.2154 | 1.2103 | 0 | 0 | 0 | 0 | 0 | 0 | 0 | 0 | 0 | 0 | 4.49 | 0.21552 | 29.7054 | 1.4259
39140 | SINAPI | INSUMO | Original | ABRACADEIRA EM ACO PARA AMARRACAO DE ELETRODUTOS, TIPO U SIMPLES, COM 1 1/4" | un | 1.7857 | 0.78 | 1.3928 | 0 | 0 | 0 | 0 | 0 | 0 | 0 | 0 | 0 | 0 | 0 | 0 | 0 | 0 | 0 | 0 | 0.78 | 1.3928
88267 | SINAPI |  | Original | ENCANADOR OU BOMBEIRO HIDRÁULICO COM ENCARGOS COMPLEMENTARES | h |  |  | 0 |  | 38.5211 |  | 34.0311 |  | 0 |  | 0 |  | 0 |  | 0 |  | 0 |  | 4.49 |  | 38.5211 |  |  |  |  | Livro SINAPI: Cálculos e Parâmetros | 88267SINAPI
95335 | SINAPI | COMPOSICAO | Original | CURSO DE CAPACITAÇÃO PARA ENCANADOR OU BOMBEIRO HIDRÁULICO (ENCARGOS COMPLEMENTARES) - HORISTA | h | 1 | 0 | 0 | 0.60107 | 0.60107 | 0.60107 | 0.60107 | 0 | 0 | 0 | 0 | 0 | 0 | 0 | 0 | 0 | 0 | 0 | 0 | 0.60107 | 0.60107
43485 | SINAPI | INSUMO | Original | EPI - FAMILIA ENCANADOR - HORISTA (ENCARGOS COMPLEMENTARES - COLETADO CAIXA) | h | 1 | 0 | 0 | 1.3 | 1.3 | 0 | 0 | 0 | 0 | 0 | 0 | 0 | 0 | 0 | 0 | 0 | 0 | 1.3 | 1.3 | 1.3 | 1.3
43461 | SINAPI | INSUMO | Original | FERRAMENTAS - FAMILIA ENCANADOR - HORISTA (ENCARGOS COMPLEMENTARES - COLETADO CAIXA) | h | 1 | 0 | 0 | 0.44 | 0.44 | 0 | 0 | 0 | 0 | 0 | 0 | 0 | 0 | 0 | 0 | 0 | 0 | 0.44 | 0.44 | 0.44 | 0.44
37373 | SINAPI | INSUMO | Original | SEGURO - HORISTA (COLETADO CAIXA - ENCARGOS COMPLEMENTARES) | h | 1 | 0 | 0 | 0.11 | 0.11 | 0 | 0 | 0 | 0 | 0 | 0 | 0 | 0 | 0 | 0 | 0 | 0 | 0.11 | 0.11 | 0.11 | 0.11
37372 | SINAPI | INSUMO | Original | EXAMES - HORISTA (COLETADO CAIXA - ENCARGOS COMPLEMENTARES) | h | 1 | 0 | 0 | 1.65 | 1.65 | 0 | 0 | 0 | 0 | 0 | 0 | 0 | 0 | 0 | 0 | 0 | 0 | 1.65 | 1.65 | 1.65 | 1.65
37371 | SINAPI | INSUMO | Original | TRANSPORTE - HORISTA (COLETADO CAIXA - ENCARGOS COMPLEMENTARES) | h | 1 | 0 | 0 | 0.98 | 0.98 | 0 | 0 | 0 | 0 | 0 | 0 | 0 | 0 | 0 | 0 | 0 | 0 | 0.98 | 0.98 | 0.98 | 0.98
37370 | SINAPI | INSUMO | Original | ALIMENTACAO - HORISTA (COLETADO CAIXA - ENCARGOS COMPLEMENTARES) | h | 1 | 0 | 0 | 0.01 | 0.01 | 0 | 0 | 0 | 0 | 0 | 0 | 0 | 0 | 0 | 0 | 0 | 0 | 0.01 | 0.01 | 0.01 | 0.01
2696 | SINAPI | INSUMO | Original | ENCANADOR OU BOMBEIRO HIDRAULICO (HORISTA) | h | 1 | 0 | 0 | 33.43 | 33.43 | 33.43 | 33.43 | 0 | 0 | 0 | 0 | 0 | 0 | 0 | 0 | 0 | 0 | 0 | 0 | 33.43 | 33.43
88248 | SINAPI |  | Original | AUXILIAR DE ENCANADOR OU BOMBEIRO HIDRÁULICO COM ENCARGOS COMPLEMENTARES | h |  |  | 0 |  | 29.7054 |  | 25.2154 |  | 0 |  | 0 |  | 0 |  | 0 |  | 0 |  | 4.49 |  | 29.7054 |  |  |  |  | Livro SINAPI: Cálculos e Parâmetros | 88248SINAPI
95317 | SINAPI | COMPOSICAO | Original | CURSO DE CAPACITAÇÃO PARA AUXILIAR DE ENCANADOR OU BOMBEIRO HIDRÁULICO (ENCARGOS COMPLEMENTARES) - HORISTA | h | 1 | 0 | 0 | 0.44536 | 0.44536 | 0.44536 | 0.44536 | 0 | 0 | 0 | 0 | 0 | 0 | 0 | 0 | 0 | 0 | 0 | 0 | 0.44536 | 0.44536
43485 | SINAPI | INSUMO | Original | EPI - FAMILIA ENCANADOR - HORISTA (ENCARGOS COMPLEMENTARES - COLETADO CAIXA) | h | 1 | 0 | 0 | 1.3 | 1.3 | 0 | 0 | 0 | 0 | 0 | 0 | 0 | 0 | 0 | 0 | 0 | 0 | 1.3 | 1.3 | 1.3 | 1.3
43461 | SINAPI | INSUMO | Original | FERRAMENTAS - FAMILIA ENCANADOR - HORISTA (ENCARGOS COMPLEMENTARES - COLETADO CAIXA) | h | 1 | 0 | 0 | 0.44 | 0.44 | 0 | 0 | 0 | 0 | 0 | 0 | 0 | 0 | 0 | 0 | 0 | 0 | 0.44 | 0.44 | 0.44 | 0.44
37373 | SINAPI | INSUMO | Original | SEGURO - HORISTA (COLETADO CAIXA - ENCARGOS COMPLEMENTARES) | h | 1 | 0 | 0 | 0.11 | 0.11 | 0 | 0 | 0 | 0 | 0 | 0 | 0 | 0 | 0 | 0 | 0 | 0 | 0.11 | 0.11 | 0.11 | 0.11
37372 | SINAPI | INSUMO | Original | EXAMES - HORISTA (COLETADO CAIXA - ENCARGOS COMPLEMENTARES) | h | 1 | 0 | 0 | 1.65 | 1.65 | 0 | 0 | 0 | 0 | 0 | 0 | 0 | 0 | 0 | 0 | 0 | 0 | 1.65 | 1.65 | 1.65 | 1.65
37371 | SINAPI | INSUMO | Original | TRANSPORTE - HORISTA (COLETADO CAIXA - ENCARGOS COMPLEMENTARES) | h | 1 | 0 | 0 | 0.98 | 0.98 | 0 | 0 | 0 | 0 | 0 | 0 | 0 | 0 | 0 | 0 | 0 | 0 | 0.98 | 0.98 | 0.98 | 0.98
37370 | SINAPI | INSUMO | Original | ALIMENTACAO - HORISTA (COLETADO CAIXA - ENCARGOS COMPLEMENTARES) | h | 1 | 0 | 0 | 0.01 | 0.01 | 0 | 0 | 0 | 0 | 0 | 0 | 0 | 0 | 0 | 0 | 0 | 0 | 0.01 | 0.01 | 0.01 | 0.01
246 | SINAPI | INSUMO | Original | AUXILIAR DE ENCANADOR OU BOMBEIRO HIDRAULICO (HORISTA) | h | 1 | 0 | 0 | 24.77 | 24.77 | 24.77 | 24.77 | 0 | 0 | 0 | 0 | 0 | 0 | 0 | 0 | 0 | 0 | 0 | 0 | 24.77 | 24.77
95335 | SINAPI |  | Original | CURSO DE CAPACITAÇÃO PARA ENCANADOR OU BOMBEIRO HIDRÁULICO (ENCARGOS COMPLEMENTARES) - HORISTA | h |  |  | 0 |  | 0.60107 |  | 0.60107 |  | 0 |  | 0 |  | 0 |  | 0 |  | 0 |  | 0 |  | 0.60107 |  |  |  |  | Livro SINAPI: Cálculos e Parâmetros | 95335SINAPI
2696 | SINAPI | INSUMO | Original | ENCANADOR OU BOMBEIRO HIDRAULICO (HORISTA) | h | 0.01798 | 0 | 0 | 33.43 | 0.60107 | 33.43 | 0.60107 | 0 | 0 | 0 | 0 | 0 | 0 | 0 | 0 | 0 | 0 | 0 | 0 | 33.43 | 0.60107
95317 | SINAPI |  | Original | CURSO DE CAPACITAÇÃO PARA AUXILIAR DE ENCANADOR OU BOMBEIRO HIDRÁULICO (ENCARGOS COMPLEMENTARES) - HORISTA | h |  |  | 0 |  | 0.44536 |  | 0.44536 |  | 0 |  | 0 |  | 0 |  | 0 |  | 0 |  | 0 |  | 0.44536 |  |  |  |  | Livro SINAPI: Cálculos e Parâmetros | 95317SINAPI
246 | SINAPI | INSUMO | Original | AUXILIAR DE ENCANADOR OU BOMBEIRO HIDRAULICO (HORISTA) | h | 0.01798 | 0 | 0 | 24.77 | 0.44536 | 24.77 | 0.44536 | 0 | 0 | 0 | 0 | 0 | 0 | 0 | 0 | 0 | 0 | 0 | 0 | 24.77 | 0.44536
101623 | SINAPI |  | Original | PREPARO DE FUNDO DE VALA COM LARGURA MENOR QUE 1,5 M, COM CAMADA DE BRITA, LANÇAMENTO MECANIZADO. AF_01/2026 | m³ |  |  | 178.3528 |  | 165.7542 |  | 110.2379 |  | 38.1875 |  | 0 |  | 0 |  | 0 |  | 0 |  | 17.3287 |  | 344.107 |  |  |  |  | Escoramento e Preparo de Fundo de Valas | 101623SINAPI
91533 | SINAPI | COMPOSICAO | Original | COMPACTADOR DE SOLOS DE PERCUSSÃO (SOQUETE) COM MOTOR A GASOLINA 4 TEMPOS, POTÊNCIA 4 CV - CHP DIURNO. AF_08/2015 | CHP | 0.13505 | 6.7671 | 0.9139 | 42.0621 | 5.6805 | 36.7695 | 4.9657 | 1.5427 | 0.20834 | 0 | 0 | 0 | 0 | 0 | 0 | 0 | 0 | 3.75 | 0.50644 | 48.8292 | 6.5944
88316 | SINAPI | COMPOSICAO | Original | SERVENTE COM ENCARGOS COMPLEMENTARES | h | 1.7078 | 0 | 0 | 28.0491 | 47.9036 | 23.0791 | 39.4156 | 0 | 0 | 0 | 0 | 0 | 0 | 0 | 0 | 0 | 0 | 4.97 | 8.488 | 28.0491 | 47.9036
88309 | SINAPI | COMPOSICAO | Original | PEDREIRO COM ENCARGOS COMPLEMENTARES | h | 0.98875 | 0 | 0 | 38.1069 | 37.6783 | 33.0869 | 32.7148 | 0 | 0 | 0 | 0 | 0 | 0 | 0 | 0 | 0 | 0 | 5.02 | 4.9635 | 38.1069 | 37.6783
5679 | SINAPI | COMPOSICAO | Original | RETROESCAVADEIRA SOBRE RODAS COM CARREGADEIRA, TRAÇÃO 4X4, POTÊNCIA LÍQ. 88 HP, CAÇAMBA CARREG. CAP. MÍN. 1 M3, CAÇAMBA RETRO CAP. 0,26 M3, PESO OPERACIONAL MÍN. 6.674 KG, PROFUNDIDADE ESCAVAÇÃO MÁX. 4,37 M - CHI DIURNO. AF_06/2014 | CHI | 0.56179 | 0 | 0 | 71.4445 | 40.137 | 36.8706 | 20.7136 | 30.8239 | 17.3166 | 0 | 0 | 0 | 0 | 0 | 0 | 0 | 0 | 3.75 | 2.1067 | 71.4445 | 40.137
5678 | SINAPI | COMPOSICAO | Original | RETROESCAVADEIRA SOBRE RODAS COM CARREGADEIRA, TRAÇÃO 4X4, POTÊNCIA LÍQ. 88 HP, CAÇAMBA CARREG. CAP. MÍN. 1 M3, CAÇAMBA RETRO CAP. 0,26 M3, PESO OPERACIONAL MÍN. 6.674 KG, PROFUNDIDADE ESCAVAÇÃO MÁX. 4,37 M - CHP DIURNO. AF_06/2014 | CHP | 0.33708 | 57.9187 | 19.5229 | 101.9201 | 34.3547 | 36.8706 | 12.4282 | 61.2995 | 20.6625 | 0 | 0 | 0 | 0 | 0 | 0 | 0 | 0 | 3.75 | 1.264 | 159.8388 | 53.8777
4720 | SINAPI | INSUMO | Original | PEDRA BRITADA N. 0, OU PEDRISCO (4,8 A 9,5 MM) POSTO PEDREIRA/FORNECEDOR, SEM FRETE | m³ | 1.1 | 143.56 | 157.916 | 0 | 0 | 0 | 0 | 0 | 0 | 0 | 0 | 0 | 0 | 0 | 0 | 0 | 0 | 0 | 0 | 143.56 | 157.916
100475 | SINAPI |  | Original | ARGAMASSA TRAÇO 1:3 (EM VOLUME DE CIMENTO E AREIA MÉDIA ÚMIDA) COM ADIÇÃO DE IMPERMEABILIZANTE, PREPARO MECÂNICO COM BETONEIRA 400 L. AF_08/2019 | m³ |  |  | 705.0024 |  | 143.4246 |  | 126.5555 |  | 1.8822 |  | 0 |  | 0 |  | 0 |  | 0 |  | 14.9869 |  | 848.427 |  |  |  |  | Argamassas | 100475SINAPI
88831 | SINAPI | COMPOSICAO | Original | BETONEIRA CAPACIDADE NOMINAL DE 400 L, CAPACIDADE DE MISTURA 280 L, MOTOR ELÉTRICO TRIFÁSICO POTÊNCIA DE 2 CV, SEM CARREGADOR - CHI DIURNO. AF_05/2023 | CHI | 2.88 | 0 | 0 | 0.41616 | 1.1986 | 0 | 0 | 0.41616 | 1.1986 | 0 | 0 | 0 | 0 | 0 | 0 | 0 | 0 | 0 | 0 | 0.41616 | 1.1986
88830 | SINAPI | COMPOSICAO | Original | BETONEIRA CAPACIDADE NOMINAL DE 400 L, CAPACIDADE DE MISTURA 280 L, MOTOR ELÉTRICO TRIFÁSICO POTÊNCIA DE 2 CV, SEM CARREGADOR - CHP DIURNO. AF_05/2023 | CHP | 0.87 | 0 | 0 | 1.8484 | 1.6081 | 0 | 0 | 0.78585 | 0.68369 | 0 | 0 | 0 | 0 | 0 | 0 | 0 | 0 | 1.0625 | 0.92437 | 1.8484 | 1.6081
88377 | SINAPI | COMPOSICAO | Original | OPERADOR DE BETONEIRA ESTACIONÁRIA/MISTURADOR COM ENCARGOS COMPLEMENTARES | h | 3.75 | 0 | 0 | 37.4981 | 140.618 | 33.7481 | 126.5555 | 0 | 0 | 0 | 0 | 0 | 0 | 0 | 0 | 0 | 0 | 3.75 | 14.0625 | 37.4981 | 140.618
1379 | SINAPI | INSUMO | Original | CIMENTO PORTLAND COMPOSTO CP II-32 | kg | 486 | 0.9 | 437.4 | 0 | 0 | 0 | 0 | 0 | 0 | 0 | 0 | 0 | 0 | 0 | 0 | 0 | 0 | 0 | 0 | 0.9 | 437.4
370 | SINAPI | INSUMO | Original | AREIA MEDIA - POSTO JAZIDA/FORNECEDOR (RETIRADO NA JAZIDA, SEM TRANSPORTE) | m³ | 1.08 | 147.16 | 158.9328 | 0 | 0 | 0 | 0 | 0 | 0 | 0 | 0 | 0 | 0 | 0 | 0 | 0 | 0 | 0 | 0 | 147.16 | 158.9328
123 | SINAPI | INSUMO | Original | ADITIVO IMPERMEABILIZANTE DE PEGA NORMAL PARA ARGAMASSAS E CONCRETOS SEM ARMACAO, LIQUIDO E ISENTO DE CLORETOS | l | 19.44 | 5.59 | 108.6696 | 0 | 0 | 0 | 0 | 0 | 0 | 0 | 0 | 0 | 0 | 0 | 0 | 0 | 0 | 0 | 0 | 5.59 | 108.6696
97736 | SINAPI |  | Original | PEÇA RETANGULAR PRÉ-MOLDADA, VOLUME DE CONCRETO ACIMA DE 100 LITROS, TAXA DE AÇO APROXIMADA DE 30KG/M³. AF_03/2024 | m³ |  |  | 1000.8101 |  | 778.6577 |  | 660.2454 |  | 5.4142 |  | 0 |  | 0 |  | 0 |  | 0 |  | 112.9982 |  | 1779.4678 |  |  |  |  | Estruturas Pré-Fabricadas e Pré-Moldadas | 97736SINAPI
94972 | SINAPI | COMPOSICAO | Original | CONCRETO FCK = 30MPA, TRAÇO 1:2,1:2,5 (EM MASSA SECA DE CIMENTO/ AREIA MÉDIA/ BRITA 1) - PREPARO MECÂNICO COM BETONEIRA 600 L. AF_05/2021 | m³ | 1.103 | 530.5092 | 585.1516 | 105.9816 | 116.8977 | 87.1589 | 96.1363 | 3.0589 | 3.374 | 0 | 0 | 0 | 0 | 0 | 0 | 0 | 0 | 15.7638 | 17.3874 | 636.4908 | 702.0493
92768 | SINAPI | COMPOSICAO | Original | ARMAÇÃO DE LAJE DE ESTRUTURA CONVENCIONAL DE CONCRETO ARMADO UTILIZANDO AÇO CA-60 DE 5,0 MM - MONTAGEM. AF_06/2022 | kg | 31.7318 | 8.656 | 274.6695 | 6.0501 | 191.9821 | 5.2229 | 165.7305 | 0 | 0 | 0 | 0 | 0 | 0 | 0 | 0 | 0 | 0 | 0.8273 | 26.2516 | 14.7061 | 466.6516
91693 | SINAPI | COMPOSICAO | Original | SERRA CIRCULAR DE BANCADA COM MOTOR ELÉTRICO POTÊNCIA DE 5HP, COM COIFA PARA DISCO 10" - CHI DIURNO. AF_08/2015 | CHI | 0.0971 | 0 | 0 | 40.6214 | 3.9443 | 36.7695 | 3.5703 | 0.10196 | 0.0099008 | 0 | 0 | 0 | 0 | 0 | 0 | 0 | 0 | 3.75 | 0.36412 | 40.6214 | 3.9443
91692 | SINAPI | COMPOSICAO | Original | SERRA CIRCULAR DE BANCADA COM MOTOR ELÉTRICO POTÊNCIA DE 5HP, COM COIFA PARA DISCO 10" - CHP DIURNO. AF_08/2015 | CHP | 0.0894 | 0 | 0 | 41.8362 | 3.7402 | 36.7695 | 3.2872 | 0.1607 | 0.014367 | 0 | 0 | 0 | 0 | 0 | 0 | 0 | 0 | 4.906 | 0.4386 | 41.8362 | 3.7402
90587 | SINAPI | COMPOSICAO | Original | VIBRADOR DE IMERSÃO, DIÂMETRO DE PONTEIRA 45MM, MOTOR ELÉTRICO TRIFÁSICO POTÊNCIA DE 2 CV - CHI DIURNO. AF_06/2015 | CHI | 2.081 | 0 | 0 | 0.60566 | 1.2604 | 0 | 0 | 0.60566 | 1.2604 | 0 | 0 | 0 | 0 | 0 | 0 | 0 | 0 | 0 | 0 | 0.60566 | 1.2604
90586 | SINAPI | COMPOSICAO | Original | VIBRADOR DE IMERSÃO, DIÂMETRO DE PONTEIRA 45MM, MOTOR ELÉTRICO TRIFÁSICO POTÊNCIA DE 2 CV - CHP DIURNO. AF_06/2015 | CHP | 0.7632 | 0 | 0 | 1.432 | 1.0929 | 0 | 0 | 0.98997 | 0.75554 | 0 | 0 | 0 | 0 | 0 | 0 | 0 | 0 | 0.442 | 0.33733 | 1.432 | 1.0929
88316 | SINAPI | COMPOSICAO | Original | SERVENTE COM ENCARGOS COMPLEMENTARES | h | 6.3168 | 0 | 0 | 28.0491 | 177.1807 | 23.0791 | 145.7862 | 0 | 0 | 0 | 0 | 0 | 0 | 0 | 0 | 0 | 0 | 4.97 | 31.3945 | 28.0491 | 177.1807
88309 | SINAPI | COMPOSICAO | Original | PEDREIRO COM ENCARGOS COMPLEMENTARES | h | 6.3168 | 0 | 0 | 38.1069 | 240.7135 | 33.0869 | 209.0032 | 0 | 0 | 0 | 0 | 0 | 0 | 0 | 0 | 0 | 0 | 5.02 | 31.7103 | 38.1069 | 240.7135
88261 | SINAPI | COMPOSICAO | Original | CARPINTEIRO DE ESQUADRIAS COM ENCARGOS COMPLEMENTARES | h | 0.9326 | 0 | 0 | 38.9298 | 36.3059 | 34.3598 | 32.0439 | 0 | 0 | 0 | 0 | 0 | 0 | 0 | 0 | 0 | 0 | 4.57 | 4.262 | 38.9298 | 36.3059
88239 | SINAPI | COMPOSICAO | Original | AJUDANTE DE CARPINTEIRO COM ENCARGOS COMPLEMENTARES | h | 0.1865 | 0 | 0 | 29.7056 | 5.5401 | 25.1356 | 4.6878 | 0 | 0 | 0 | 0 | 0 | 0 | 0 | 0 | 0 | 0 | 4.57 | 0.85231 | 29.7056 | 5.5401
39995 | SINAPI | INSUMO | Original | POLIESTIRENO EXPANDIDO/EPS (ISOPOR), TIPO 2F, BLOCO | m³ | 0.1854 | 495.86 | 91.9324 | 0 | 0 | 0 | 0 | 0 | 0 | 0 | 0 | 0 | 0 | 0 | 0 | 0 | 0 | 0 | 0 | 495.86 | 91.9324
20247 | SINAPI | INSUMO | Original | PREGO DE ACO POLIDO COM CABECA 15 X 15 (1 1/4 X 13) | kg | 0.0601 | 16.75 | 1.0067 | 0 | 0 | 0 | 0 | 0 | 0 | 0 | 0 | 0 | 0 | 0 | 0 | 0 | 0 | 0 | 0 | 16.75 | 1.0067
4517 | SINAPI | INSUMO | Original | SARRAFO *2,5 X 7,5* CM EM PINUS, MISTA OU EQUIVALENTE DA REGIAO - BRUTA | m | 2.8316 | 2.45 | 6.9374 | 0 | 0 | 0 | 0 | 0 | 0 | 0 | 0 | 0 | 0 | 0 | 0 | 0 | 0 | 0 | 0 | 2.45 | 6.9374
2692 | SINAPI | INSUMO | Original | DESMOLDANTE PROTETOR PARA FORMAS DE MADEIRA, DE BASE OLEOSA EMULSIONADA EM AGUA | l | 0.0334 | 5.37 | 0.17936 | 0 | 0 | 0 | 0 | 0 | 0 | 0 | 0 | 0 | 0 | 0 | 0 | 0 | 0 | 0 | 0 | 5.37 | 0.17936
1358 | SINAPI | INSUMO | Original | CHAPA/PAINEL DE MADEIRA COMPENSADA RESINADA (MADEIRITE RESINADO ROSA) PARA FORMA DE CONCRETO, DE 2200 X 1100 MM, E = 17 MM | m² | 0.7583 | 53.98 | 40.933 | 0 | 0 | 0 | 0 | 0 | 0 | 0 | 0 | 0 | 0 | 0 | 0 | 0 | 0 | 0 | 0 | 53.98 | 40.933
87316 | SINAPI |  | Original | ARGAMASSA TRAÇO 1:4 (EM VOLUME DE CIMENTO E AREIA GROSSA ÚMIDA) PARA CHAPISCO CONVENCIONAL, PREPARO MECÂNICO COM BETONEIRA 400 L. AF_08/2019 | m³ |  |  | 461.2296 |  | 177.4691 |  | 156.5913 |  | 2.3303 |  | 0 |  | 0 |  | 0 |  | 0 |  | 18.5475 |  | 638.6987 |  |  |  |  | Argamassas | 87316SINAPI
88831 | SINAPI | COMPOSICAO | Original | BETONEIRA CAPACIDADE NOMINAL DE 400 L, CAPACIDADE DE MISTURA 280 L, MOTOR ELÉTRICO TRIFÁSICO POTÊNCIA DE 2 CV, SEM CARREGADOR - CHI DIURNO. AF_05/2023 | CHI | 3.56 | 0 | 0 | 0.41616 | 1.4815 | 0 | 0 | 0.41616 | 1.4815 | 0 | 0 | 0 | 0 | 0 | 0 | 0 | 0 | 0 | 0 | 0.41616 | 1.4815
88830 | SINAPI | COMPOSICAO | Original | BETONEIRA CAPACIDADE NOMINAL DE 400 L, CAPACIDADE DE MISTURA 280 L, MOTOR ELÉTRICO TRIFÁSICO POTÊNCIA DE 2 CV, SEM CARREGADOR - CHP DIURNO. AF_05/2023 | CHP | 1.08 | 0 | 0 | 1.8484 | 1.9962 | 0 | 0 | 0.78585 | 0.84872 | 0 | 0 | 0 | 0 | 0 | 0 | 0 | 0 | 1.0625 | 1.1475 | 1.8484 | 1.9962
88377 | SINAPI | COMPOSICAO | Original | OPERADOR DE BETONEIRA ESTACIONÁRIA/MISTURADOR COM ENCARGOS COMPLEMENTARES | h | 4.64 | 0 | 0 | 37.4981 | 173.9913 | 33.7481 | 156.5913 | 0 | 0 | 0 | 0 | 0 | 0 | 0 | 0 | 0 | 0 | 3.75 | 17.4 | 37.4981 | 173.9913
1379 | SINAPI | INSUMO | Original | CIMENTO PORTLAND COMPOSTO CP II-32 | kg | 343.52 | 0.9 | 309.168 | 0 | 0 | 0 | 0 | 0 | 0 | 0 | 0 | 0 | 0 | 0 | 0 | 0 | 0 | 0 | 0 | 0.9 | 309.168
367 | SINAPI | INSUMO | Original | AREIA GROSSA - POSTO JAZIDA/FORNECEDOR (RETIRADO NA JAZIDA, SEM TRANSPORTE) | m³ | 1.02 | 149.08 | 152.0616 | 0 | 0 | 0 | 0 | 0 | 0 | 0 | 0 | 0 | 0 | 0 | 0 | 0 | 0 | 0 | 0 | 149.08 | 152.0616
94972 | SINAPI |  | Original | CONCRETO FCK = 30MPA, TRAÇO 1:2,1:2,5 (EM MASSA SECA DE CIMENTO/ AREIA MÉDIA/ BRITA 1) - PREPARO MECÂNICO COM BETONEIRA 600 L. AF_05/2021 | m³ |  |  | 530.5092 |  | 105.9816 |  | 87.1589 |  | 3.0589 |  | 0 |  | 0 |  | 0 |  | 0 |  | 15.7638 |  | 636.4908 |  |  |  |  | Produção de Concreto | 94972SINAPI
89226 | SINAPI | COMPOSICAO | Original | BETONEIRA CAPACIDADE NOMINAL DE 600 L, CAPACIDADE DE MISTURA 360 L, MOTOR ELÉTRICO TRIFÁSICO POTÊNCIA DE 4 CV, SEM CARREGADOR - CHI DIURNO. AF_05/2023 | CHI | 0.6018 | 0 | 0 | 1.6929 | 1.0188 | 0 | 0 | 1.6929 | 1.0188 | 0 | 0 | 0 | 0 | 0 | 0 | 0 | 0 | 0 | 0 | 1.6929 | 1.0188
89225 | SINAPI | COMPOSICAO | Original | BETONEIRA CAPACIDADE NOMINAL DE 600 L, CAPACIDADE DE MISTURA 360 L, MOTOR ELÉTRICO TRIFÁSICO POTÊNCIA DE 4 CV, SEM CARREGADOR - CHP DIURNO. AF_05/2023 | CHP | 0.6382 | 0 | 0 | 5.3217 | 3.3963 | 0 | 0 | 3.1967 | 2.0401 | 0 | 0 | 0 | 0 | 0 | 0 | 0 | 0 | 2.125 | 1.3562 | 5.3217 | 3.3963
88377 | SINAPI | COMPOSICAO | Original | OPERADOR DE BETONEIRA ESTACIONÁRIA/MISTURADOR COM ENCARGOS COMPLEMENTARES | h | 1.24 | 0 | 0 | 37.4981 | 46.4977 | 33.7481 | 41.8477 | 0 | 0 | 0 | 0 | 0 | 0 | 0 | 0 | 0 | 0 | 3.75 | 4.65 | 37.4981 | 46.4977
88316 | SINAPI | COMPOSICAO | Original | SERVENTE COM ENCARGOS COMPLEMENTARES | h | 1.9633 | 0 | 0 | 28.0491 | 55.0688 | 23.0791 | 45.3112 | 0 | 0 | 0 | 0 | 0 | 0 | 0 | 0 | 0 | 0 | 4.97 | 9.7576 | 28.0491 | 55.0688
4721 | SINAPI | INSUMO | Original | PEDRA BRITADA N. 1 (9,5 A 19 MM) POSTO PEDREIRA/FORNECEDOR, SEM FRETE | m³ | 0.5927 | 124.34 | 73.6963 | 0 | 0 | 0 | 0 | 0 | 0 | 0 | 0 | 0 | 0 | 0 | 0 | 0 | 0 | 0 | 0 | 124.34 | 73.6963
1379 | SINAPI | INSUMO | Original | CIMENTO PORTLAND COMPOSTO CP II-32 | kg | 391.1663 | 0.9 | 352.0497 | 0 | 0 | 0 | 0 | 0 | 0 | 0 | 0 | 0 | 0 | 0 | 0 | 0 | 0 | 0 | 0 | 0.9 | 352.0497
370 | SINAPI | INSUMO | Original | AREIA MEDIA - POSTO JAZIDA/FORNECEDOR (RETIRADO NA JAZIDA, SEM TRANSPORTE) | m³ | 0.7119 | 147.16 | 104.7632 | 0 | 0 | 0 | 0 | 0 | 0 | 0 | 0 | 0 | 0 | 0 | 0 | 0 | 0 | 0 | 0 | 147.16 | 104.7632
88261 | SINAPI |  | Original | CARPINTEIRO DE ESQUADRIAS COM ENCARGOS COMPLEMENTARES | h |  |  | 0 |  | 38.9298 |  | 34.3598 |  | 0 |  | 0 |  | 0 |  | 0 |  | 0 |  | 4.57 |  | 38.9298 |  |  |  |  | Livro SINAPI: Cálculos e Parâmetros | 88261SINAPI
95329 | SINAPI | COMPOSICAO | Original | CURSO DE CAPACITAÇÃO PARA CARPINTEIRO DE ESQUADRIA (ENCARGOS COMPLEMENTARES) - HORISTA | h | 1 | 0 | 0 | 0.49977 | 0.49977 | 0.49977 | 0.49977 | 0 | 0 | 0 | 0 | 0 | 0 | 0 | 0 | 0 | 0 | 0 | 0 | 0.49977 | 0.49977
43483 | SINAPI | INSUMO | Original | EPI - FAMILIA CARPINTEIRO DE FORMAS - HORISTA (ENCARGOS COMPLEMENTARES - COLETADO CAIXA) | h | 1 | 0 | 0 | 1.52 | 1.52 | 0 | 0 | 0 | 0 | 0 | 0 | 0 | 0 | 0 | 0 | 0 | 0 | 1.52 | 1.52 | 1.52 | 1.52
43459 | SINAPI | INSUMO | Original | FERRAMENTAS - FAMILIA CARPINTEIRO DE FORMAS - HORISTA (ENCARGOS COMPLEMENTARES - COLETADO CAIXA) | h | 1 | 0 | 0 | 0.3 | 0.3 | 0 | 0 | 0 | 0 | 0 | 0 | 0 | 0 | 0 | 0 | 0 | 0 | 0.3 | 0.3 | 0.3 | 0.3
37373 | SINAPI | INSUMO | Original | SEGURO - HORISTA (COLETADO CAIXA - ENCARGOS COMPLEMENTARES) | h | 1 | 0 | 0 | 0.11 | 0.11 | 0 | 0 | 0 | 0 | 0 | 0 | 0 | 0 | 0 | 0 | 0 | 0 | 0.11 | 0.11 | 0.11 | 0.11
37372 | SINAPI | INSUMO | Original | EXAMES - HORISTA (COLETADO CAIXA - ENCARGOS COMPLEMENTARES) | h | 1 | 0 | 0 | 1.65 | 1.65 | 0 | 0 | 0 | 0 | 0 | 0 | 0 | 0 | 0 | 0 | 0 | 0 | 1.65 | 1.65 | 1.65 | 1.65
37371 | SINAPI | INSUMO | Original | TRANSPORTE - HORISTA (COLETADO CAIXA - ENCARGOS COMPLEMENTARES) | h | 1 | 0 | 0 | 0.98 | 0.98 | 0 | 0 | 0 | 0 | 0 | 0 | 0 | 0 | 0 | 0 | 0 | 0 | 0.98 | 0.98 | 0.98 | 0.98
37370 | SINAPI | INSUMO | Original | ALIMENTACAO - HORISTA (COLETADO CAIXA - ENCARGOS COMPLEMENTARES) | h | 1 | 0 | 0 | 0.01 | 0.01 | 0 | 0 | 0 | 0 | 0 | 0 | 0 | 0 | 0 | 0 | 0 | 0 | 0.01 | 0.01 | 0.01 | 0.01
1214 | SINAPI | INSUMO | Original | CARPINTEIRO DE ESQUADRIAS (HORISTA) | h | 1 | 0 | 0 | 33.86 | 33.86 | 33.86 | 33.86 | 0 | 0 | 0 | 0 | 0 | 0 | 0 | 0 | 0 | 0 | 0 | 0 | 33.86 | 33.86
95329 | SINAPI |  | Original | CURSO DE CAPACITAÇÃO PARA CARPINTEIRO DE ESQUADRIA (ENCARGOS COMPLEMENTARES) - HORISTA | h |  |  | 0 |  | 0.49977 |  | 0.49977 |  | 0 |  | 0 |  | 0 |  | 0 |  | 0 |  | 0 |  | 0.49977 |  |  |  |  | Livro SINAPI: Cálculos e Parâmetros | 95329SINAPI
1214 | SINAPI | INSUMO | Original | CARPINTEIRO DE ESQUADRIAS (HORISTA) | h | 0.01476 | 0 | 0 | 33.86 | 0.49977 | 33.86 | 0.49977 | 0 | 0 | 0 | 0 | 0 | 0 | 0 | 0 | 0 | 0 | 0 | 0 | 33.86 | 0.49977
88628 | SINAPI |  | Original | ARGAMASSA TRAÇO 1:3 (EM VOLUME DE CIMENTO E AREIA MÉDIA ÚMIDA), PREPARO MECÂNICO COM BETONEIRA 400 L. AF_08/2019 | m³ |  |  | 592.7912 |  | 130.8127 |  | 115.4186 |  | 1.719 |  | 0 |  | 0 |  | 0 |  | 0 |  | 13.675 |  | 723.6039 |  |  |  |  | Argamassas | 88628SINAPI
88831 | SINAPI | COMPOSICAO | Original | BETONEIRA CAPACIDADE NOMINAL DE 400 L, CAPACIDADE DE MISTURA 280 L, MOTOR ELÉTRICO TRIFÁSICO POTÊNCIA DE 2 CV, SEM CARREGADOR - CHI DIURNO. AF_05/2023 | CHI | 2.62 | 0 | 0 | 0.41616 | 1.0904 | 0 | 0 | 0.41616 | 1.0904 | 0 | 0 | 0 | 0 | 0 | 0 | 0 | 0 | 0 | 0 | 0.41616 | 1.0904
88830 | SINAPI | COMPOSICAO | Original | BETONEIRA CAPACIDADE NOMINAL DE 400 L, CAPACIDADE DE MISTURA 280 L, MOTOR ELÉTRICO TRIFÁSICO POTÊNCIA DE 2 CV, SEM CARREGADOR - CHP DIURNO. AF_05/2023 | CHP | 0.8 | 0 | 0 | 1.8484 | 1.4787 | 0 | 0 | 0.78585 | 0.62868 | 0 | 0 | 0 | 0 | 0 | 0 | 0 | 0 | 1.0625 | 0.85 | 1.8484 | 1.4787
88377 | SINAPI | COMPOSICAO | Original | OPERADOR DE BETONEIRA ESTACIONÁRIA/MISTURADOR COM ENCARGOS COMPLEMENTARES | h | 3.42 | 0 | 0 | 37.4981 | 128.2436 | 33.7481 | 115.4186 | 0 | 0 | 0 | 0 | 0 | 0 | 0 | 0 | 0 | 0 | 3.75 | 12.825 | 37.4981 | 128.2436
1379 | SINAPI | INSUMO | Original | CIMENTO PORTLAND COMPOSTO CP II-32 | kg | 483.7 | 0.9 | 435.33 | 0 | 0 | 0 | 0 | 0 | 0 | 0 | 0 | 0 | 0 | 0 | 0 | 0 | 0 | 0 | 0 | 0.9 | 435.33
370 | SINAPI | INSUMO | Original | AREIA MEDIA - POSTO JAZIDA/FORNECEDOR (RETIRADO NA JAZIDA, SEM TRANSPORTE) | m³ | 1.07 | 147.16 | 157.4612 | 0 | 0 | 0 | 0 | 0 | 0 | 0 | 0 | 0 | 0 | 0 | 0 | 0 | 0 | 0 | 0 | 147.16 | 157.4612
97891 | SINAPI |  | Original | CAIXA ENTERRADA ELÉTRICA RETANGULAR, EM ALVENARIA COM BLOCOS DE CONCRETO, FUNDO COM BRITA, DIMENSÕES INTERNAS: 0,4X0,4X0,4 M. AF_12/2020 | un |  |  | 91.0698 |  | 166.4973 |  | 141.4999 |  | 0.61294 |  | 0 |  | 0 |  | 0 |  | 0 |  | 24.3844 |  | 257.5671 |  |  |  |  | Caixas Enterradas | 97891SINAPI
101619 | SINAPI | COMPOSICAO | Original | PREPARO DE FUNDO DE VALA COM LARGURA MENOR QUE 1,5 M, COM CAMADA DE BRITA, LANÇAMENTO MANUAL. AF_01/2026 | m³ | 0.049 | 158.8299 | 7.7827 | 181.2814 | 8.8828 | 152.9661 | 7.4953 | 0.20834 | 0.010209 | 0 | 0 | 0 | 0 | 0 | 0 | 0 | 0 | 28.1069 | 1.3772 | 340.1113 | 16.6655
100475 | SINAPI | COMPOSICAO | Original | ARGAMASSA TRAÇO 1:3 (EM VOLUME DE CIMENTO E AREIA MÉDIA ÚMIDA) COM ADIÇÃO DE IMPERMEABILIZANTE, PREPARO MECÂNICO COM BETONEIRA 400 L. AF_08/2019 | m³ | 0.0261 | 705.0024 | 18.4006 | 143.4246 | 3.7434 | 126.5555 | 3.3031 | 1.8822 | 0.049127 | 0 | 0 | 0 | 0 | 0 | 0 | 0 | 0 | 14.9869 | 0.39116 | 848.427 | 22.1439
97734 | SINAPI | COMPOSICAO | Original | PEÇA RETANGULAR PRÉ-MOLDADA, VOLUME DE CONCRETO DE 10 A 30 LITROS, TAXA DE AÇO APROXIMADA DE 30KG/M³. AF_03/2024 | m³ | 0.0252 | 984.1721 | 24.8011 | 2775.8988 | 69.9526 | 2349.2354 | 59.2007 | 21.3767 | 0.53869 | 0 | 0 | 0 | 0 | 0 | 0 | 0 | 0 | 405.2867 | 10.2132 | 3760.0709 | 94.7538
88316 | SINAPI | COMPOSICAO | Original | SERVENTE COM ENCARGOS COMPLEMENTARES | h | 1.0814 | 0 | 0 | 28.0491 | 30.3323 | 23.0791 | 24.9578 | 0 | 0 | 0 | 0 | 0 | 0 | 0 | 0 | 0 | 0 | 4.97 | 5.3746 | 28.0491 | 30.3323
88309 | SINAPI | COMPOSICAO | Original | PEDREIRO COM ENCARGOS COMPLEMENTARES | h | 1.3764 | 0 | 0 | 38.1069 | 52.4503 | 33.0869 | 45.5408 | 0 | 0 | 0 | 0 | 0 | 0 | 0 | 0 | 0 | 0 | 5.02 | 6.9095 | 38.1069 | 52.4503
87316 | SINAPI | COMPOSICAO | Original | ARGAMASSA TRAÇO 1:4 (EM VOLUME DE CIMENTO E AREIA GROSSA ÚMIDA) PARA CHAPISCO CONVENCIONAL, PREPARO MECÂNICO COM BETONEIRA 400 L. AF_08/2019 | m³ | 0.0064 | 461.2296 | 2.9519 | 177.4691 | 1.1358 | 156.5913 | 1.0022 | 2.3303 | 0.014914 | 0 | 0 | 0 | 0 | 0 | 0 | 0 | 0 | 18.5475 | 0.1187 | 638.6987 | 4.0877
650 | SINAPI | INSUMO | Original | BLOCO DE VEDACAO DE CONCRETO, 9 X 19 X 39 CM (CLASSE C - NBR 6136) | un | 10.0361 | 3.7 | 37.1336 | 0 | 0 | 0 | 0 | 0 | 0 | 0 | 0 | 0 | 0 | 0 | 0 | 0 | 0 | 0 | 0 | 3.7 | 37.1336
101619 | SINAPI |  | Original | PREPARO DE FUNDO DE VALA COM LARGURA MENOR QUE 1,5 M, COM CAMADA DE BRITA, LANÇAMENTO MANUAL. AF_01/2026 | m³ |  |  | 158.8299 |  | 181.2814 |  | 152.9661 |  | 0.20834 |  | 0 |  | 0 |  | 0 |  | 0 |  | 28.1069 |  | 340.1113 |  |  |  |  | Escoramento e Preparo de Fundo de Valas | 101619SINAPI
91533 | SINAPI | COMPOSICAO | Original | COMPACTADOR DE SOLOS DE PERCUSSÃO (SOQUETE) COM MOTOR A GASOLINA 4 TEMPOS, POTÊNCIA 4 CV - CHP DIURNO. AF_08/2015 | CHP | 0.13505 | 6.7671 | 0.9139 | 42.0621 | 5.6805 | 36.7695 | 4.9657 | 1.5427 | 0.20834 | 0 | 0 | 0 | 0 | 0 | 0 | 0 | 0 | 3.75 | 0.50644 | 48.8292 | 6.5944
88316 | SINAPI | COMPOSICAO | Original | SERVENTE COM ENCARGOS COMPLEMENTARES | h | 3.5042 | 0 | 0 | 28.0491 | 98.2908 | 23.0791 | 80.8747 | 0 | 0 | 0 | 0 | 0 | 0 | 0 | 0 | 0 | 0 | 4.97 | 17.4161 | 28.0491 | 98.2908
88309 | SINAPI | COMPOSICAO | Original | PEDREIRO COM ENCARGOS COMPLEMENTARES | h | 2.0288 | 0 | 0 | 38.1069 | 77.3101 | 33.0869 | 67.1257 | 0 | 0 | 0 | 0 | 0 | 0 | 0 | 0 | 0 | 0 | 5.02 | 10.1844 | 38.1069 | 77.3101
4720 | SINAPI | INSUMO | Original | PEDRA BRITADA N. 0, OU PEDRISCO (4,8 A 9,5 MM) POSTO PEDREIRA/FORNECEDOR, SEM FRETE | m³ | 1.1 | 143.56 | 157.916 | 0 | 0 | 0 | 0 | 0 | 0 | 0 | 0 | 0 | 0 | 0 | 0 | 0 | 0 | 0 | 0 | 143.56 | 157.916
97734 | SINAPI |  | Original | PEÇA RETANGULAR PRÉ-MOLDADA, VOLUME DE CONCRETO DE 10 A 30 LITROS, TAXA DE AÇO APROXIMADA DE 30KG/M³. AF_03/2024 | m³ |  |  | 984.1721 |  | 2775.8988 |  | 2349.2354 |  | 21.3767 |  | 0 |  | 0 |  | 0 |  | 0 |  | 405.2867 |  | 3760.0709 |  |  |  |  | Estruturas Pré-Fabricadas e Pré-Moldadas | 97734SINAPI
94971 | SINAPI | COMPOSICAO | Original | CONCRETO FCK = 25MPA, TRAÇO 1:2,3:2,7 (EM MASSA SECA DE CIMENTO/ AREIA MÉDIA/ BRITA 1) - PREPARO MECÂNICO COM BETONEIRA 600 L. AF_05/2021 | m³ | 1.2 | 509.7637 | 611.7165 | 106.8423 | 128.2107 | 87.8667 | 105.4401 | 3.0838 | 3.7006 | 0 | 0 | 0 | 0 | 0 | 0 | 0 | 0 | 15.8917 | 19.0701 | 616.606 | 739.9272
92767 | SINAPI | COMPOSICAO | Original | ARMAÇÃO DE LAJE DE ESTRUTURA CONVENCIONAL DE CONCRETO ARMADO UTILIZANDO AÇO CA-60 DE 4,2 MM - MONTAGEM. AF_06/2022 | kg | 27.8988 | 8.8235 | 246.1648 | 8.4879 | 236.8018 | 7.3273 | 204.4218 | 0 | 0 | 0 | 0 | 0 | 0 | 0 | 0 | 0 | 0 | 1.1606 | 32.38 | 17.3114 | 482.9666
91693 | SINAPI | COMPOSICAO | Original | SERRA CIRCULAR DE BANCADA COM MOTOR ELÉTRICO POTÊNCIA DE 5HP, COM COIFA PARA DISCO 10" - CHI DIURNO. AF_08/2015 | CHI | 0.7043 | 0 | 0 | 40.6214 | 28.6097 | 36.7695 | 25.8967 | 0.10196 | 0.071814 | 0 | 0 | 0 | 0 | 0 | 0 | 0 | 0 | 3.75 | 2.6411 | 40.6214 | 28.6097
91692 | SINAPI | COMPOSICAO | Original | SERRA CIRCULAR DE BANCADA COM MOTOR ELÉTRICO POTÊNCIA DE 5HP, COM COIFA PARA DISCO 10" - CHP DIURNO. AF_08/2015 | CHP | 0.4877 | 0 | 0 | 41.8362 | 20.4035 | 36.7695 | 17.9325 | 0.1607 | 0.078374 | 0 | 0 | 0 | 0 | 0 | 0 | 0 | 0 | 4.906 | 2.3927 | 41.8362 | 20.4035
90587 | SINAPI | COMPOSICAO | Original | VIBRADOR DE IMERSÃO, DIÂMETRO DE PONTEIRA 45MM, MOTOR ELÉTRICO TRIFÁSICO POTÊNCIA DE 2 CV - CHI DIURNO. AF_06/2015 | CHI | 18.0917 | 0 | 0 | 0.60566 | 10.9575 | 0 | 0 | 0.60566 | 10.9575 | 0 | 0 | 0 | 0 | 0 | 0 | 0 | 0 | 0 | 0 | 0.60566 | 10.9575
90586 | SINAPI | COMPOSICAO | Original | VIBRADOR DE IMERSÃO, DIÂMETRO DE PONTEIRA 45MM, MOTOR ELÉTRICO TRIFÁSICO POTÊNCIA DE 2 CV - CHP DIURNO. AF_06/2015 | CHP | 6.635 | 0 | 0 | 1.432 | 9.5011 | 0 | 0 | 0.98997 | 6.5684 | 0 | 0 | 0 | 0 | 0 | 0 | 0 | 0 | 0.442 | 2.9327 | 1.432 | 9.5011
88316 | SINAPI | COMPOSICAO | Original | SERVENTE COM ENCARGOS COMPLEMENTARES | h | 31.3499 | 0 | 0 | 28.0491 | 879.3371 | 23.0791 | 723.5281 | 0 | 0 | 0 | 0 | 0 | 0 | 0 | 0 | 0 | 0 | 4.97 | 155.809 | 28.0491 | 879.3371
88309 | SINAPI | COMPOSICAO | Original | PEDREIRO COM ENCARGOS COMPLEMENTARES | h | 31.3499 | 0 | 0 | 38.1069 | 1194.6469 | 33.0869 | 1037.2704 | 0 | 0 | 0 | 0 | 0 | 0 | 0 | 0 | 0 | 0 | 5.02 | 157.3765 | 38.1069 | 1194.6469
88261 | SINAPI | COMPOSICAO | Original | CARPINTEIRO DE ESQUADRIAS COM ENCARGOS COMPLEMENTARES | h | 5.96 | 0 | 0 | 38.9298 | 232.0215 | 34.3598 | 204.7843 | 0 | 0 | 0 | 0 | 0 | 0 | 0 | 0 | 0 | 0 | 4.57 | 27.2372 | 38.9298 | 232.0215
88239 | SINAPI | COMPOSICAO | Original | AJUDANTE DE CARPINTEIRO COM ENCARGOS COMPLEMENTARES | h | 1.192 | 0 | 0 | 29.7056 | 35.4091 | 25.1356 | 29.9616 | 0 | 0 | 0 | 0 | 0 | 0 | 0 | 0 | 0 | 0 | 4.57 | 5.4474 | 29.7056 | 35.4091
20247 | SINAPI | INSUMO | Original | PREGO DE ACO POLIDO COM CABECA 15 X 15 (1 1/4 X 13) | kg | 0.4365 | 16.75 | 7.3114 | 0 | 0 | 0 | 0 | 0 | 0 | 0 | 0 | 0 | 0 | 0 | 0 | 0 | 0 | 0 | 0 | 16.75 | 7.3114
4517 | SINAPI | INSUMO | Original | SARRAFO *2,5 X 7,5* CM EM PINUS, MISTA OU EQUIVALENTE DA REGIAO - BRUTA | m | 5.6283 | 2.45 | 13.7893 | 0 | 0 | 0 | 0 | 0 | 0 | 0 | 0 | 0 | 0 | 0 | 0 | 0 | 0 | 0 | 0 | 2.45 | 13.7893
2692 | SINAPI | INSUMO | Original | DESMOLDANTE PROTETOR PARA FORMAS DE MADEIRA, DE BASE OLEOSA EMULSIONADA EM AGUA | l | 0.0833 | 5.37 | 0.44732 | 0 | 0 | 0 | 0 | 0 | 0 | 0 | 0 | 0 | 0 | 0 | 0 | 0 | 0 | 0 | 0 | 5.37 | 0.44732
1358 | SINAPI | INSUMO | Original | CHAPA/PAINEL DE MADEIRA COMPENSADA RESINADA (MADEIRITE RESINADO ROSA) PARA FORMA DE CONCRETO, DE 2200 X 1100 MM, E = 17 MM | m² | 1.9404 | 53.98 | 104.7428 | 0 | 0 | 0 | 0 | 0 | 0 | 0 | 0 | 0 | 0 | 0 | 0 | 0 | 0 | 0 | 0 | 53.98 | 104.7428
94971 | SINAPI |  | Original | CONCRETO FCK = 25MPA, TRAÇO 1:2,3:2,7 (EM MASSA SECA DE CIMENTO/ AREIA MÉDIA/ BRITA 1) - PREPARO MECÂNICO COM BETONEIRA 600 L. AF_05/2021 | m³ |  |  | 509.7637 |  | 106.8423 |  | 87.8667 |  | 3.0838 |  | 0 |  | 0 |  | 0 |  | 0 |  | 15.8917 |  | 616.606 |  |  |  |  | Produção de Concreto | 94971SINAPI
89226 | SINAPI | COMPOSICAO | Original | BETONEIRA CAPACIDADE NOMINAL DE 600 L, CAPACIDADE DE MISTURA 360 L, MOTOR ELÉTRICO TRIFÁSICO POTÊNCIA DE 4 CV, SEM CARREGADOR - CHI DIURNO. AF_05/2023 | CHI | 0.6067 | 0 | 0 | 1.6929 | 1.0271 | 0 | 0 | 1.6929 | 1.0271 | 0 | 0 | 0 | 0 | 0 | 0 | 0 | 0 | 0 | 0 | 1.6929 | 1.0271
89225 | SINAPI | COMPOSICAO | Original | BETONEIRA CAPACIDADE NOMINAL DE 600 L, CAPACIDADE DE MISTURA 360 L, MOTOR ELÉTRICO TRIFÁSICO POTÊNCIA DE 4 CV, SEM CARREGADOR - CHP DIURNO. AF_05/2023 | CHP | 0.6434 | 0 | 0 | 5.3217 | 3.424 | 0 | 0 | 3.1967 | 2.0568 | 0 | 0 | 0 | 0 | 0 | 0 | 0 | 0 | 2.125 | 1.3672 | 5.3217 | 3.424
88377 | SINAPI | COMPOSICAO | Original | OPERADOR DE BETONEIRA ESTACIONÁRIA/MISTURADOR COM ENCARGOS COMPLEMENTARES | h | 1.2501 | 0 | 0 | 37.4981 | 46.8764 | 33.7481 | 42.1885 | 0 | 0 | 0 | 0 | 0 | 0 | 0 | 0 | 0 | 0 | 3.75 | 4.6879 | 37.4981 | 46.8764
88316 | SINAPI | COMPOSICAO | Original | SERVENTE COM ENCARGOS COMPLEMENTARES | h | 1.9792 | 0 | 0 | 28.0491 | 55.5148 | 23.0791 | 45.6782 | 0 | 0 | 0 | 0 | 0 | 0 | 0 | 0 | 0 | 0 | 4.97 | 9.8366 | 28.0491 | 55.5148
4721 | SINAPI | INSUMO | Original | PEDRA BRITADA N. 1 (9,5 A 19 MM) POSTO PEDREIRA/FORNECEDOR, SEM FRETE | m³ | 0.5972 | 124.34 | 74.2558 | 0 | 0 | 0 | 0 | 0 | 0 | 0 | 0 | 0 | 0 | 0 | 0 | 0 | 0 | 0 | 0 | 124.34 | 74.2558
1379 | SINAPI | INSUMO | Original | CIMENTO PORTLAND COMPOSTO CP II-32 | kg | 364.9433 | 0.9 | 328.449 | 0 | 0 | 0 | 0 | 0 | 0 | 0 | 0 | 0 | 0 | 0 | 0 | 0 | 0 | 0 | 0 | 0.9 | 328.449
370 | SINAPI | INSUMO | Original | AREIA MEDIA - POSTO JAZIDA/FORNECEDOR (RETIRADO NA JAZIDA, SEM TRANSPORTE) | m³ | 0.7275 | 147.16 | 107.0589 | 0 | 0 | 0 | 0 | 0 | 0 | 0 | 0 | 0 | 0 | 0 | 0 | 0 | 0 | 0 | 0 | 147.16 | 107.0589
92767 | SINAPI |  | Original | ARMAÇÃO DE LAJE DE ESTRUTURA CONVENCIONAL DE CONCRETO ARMADO UTILIZANDO AÇO CA-60 DE 4,2 MM - MONTAGEM. AF_06/2022 | kg |  |  | 8.8235 |  | 8.4879 |  | 7.3273 |  | 0 |  | 0 |  | 0 |  | 0 |  | 0 |  | 1.1606 |  | 17.3114 |  |  |  |  | Armação para Estruturas de Concreto Armado | 92767SINAPI
92799 | SINAPI | COMPOSICAO | Original | CORTE E DOBRA DE AÇO CA-60, DIÂMETRO DE 4,2 MM. AF_06/2022 | kg | 1 | 7.5114 | 7.5114 | 3.9833 | 3.9833 | 3.4387 | 3.4387 | 0 | 0 | 0 | 0 | 0 | 0 | 0 | 0 | 0 | 0 | 0.54467 | 0.54467 | 11.4947 | 11.4947
88245 | SINAPI | COMPOSICAO | Original | ARMADOR COM ENCARGOS COMPLEMENTARES | h | 0.1055 | 0 | 0 | 37.7939 | 3.9873 | 32.7739 | 3.4576 | 0 | 0 | 0 | 0 | 0 | 0 | 0 | 0 | 0 | 0 | 5.02 | 0.52961 | 37.7939 | 3.9873
88238 | SINAPI | COMPOSICAO | Original | AJUDANTE DE ARMADOR COM ENCARGOS COMPLEMENTARES | h | 0.0172 | 0 | 0 | 30.0758 | 0.5173 | 25.0558 | 0.43096 | 0 | 0 | 0 | 0 | 0 | 0 | 0 | 0 | 0 | 0 | 5.02 | 0.086344 | 30.0758 | 0.5173
43132 | SINAPI | INSUMO | Original | ARAME RECOZIDO 16 BWG, D = 1,65 MM (0,016 KG/M) OU 18 BWG, D = 1,25 MM (0,01 KG/M) | kg | 0.025 | 25.45 | 0.63625 | 0 | 0 | 0 | 0 | 0 | 0 | 0 | 0 | 0 | 0 | 0 | 0 | 0 | 0 | 0 | 0 | 25.45 | 0.63625
39017 | SINAPI | INSUMO | Original | ESPACADOR / DISTANCIADOR CIRCULAR COM ENTRADA LATERAL, EM PLASTICO, PARA VERGALHAO *4,2 A 12,5* MM, COBRIMENTO 20 MM | un | 2.816 | 0.24 | 0.67584 | 0 | 0 | 0 | 0 | 0 | 0 | 0 | 0 | 0 | 0 | 0 | 0 | 0 | 0 | 0 | 0 | 0.24 | 0.67584
92799 | SINAPI |  | Original | CORTE E DOBRA DE AÇO CA-60, DIÂMETRO DE 4,2 MM. AF_06/2022 | kg |  |  | 7.5114 |  | 3.9833 |  | 3.4387 |  | 0 |  | 0 |  | 0 |  | 0 |  | 0 |  | 0.54467 |  | 11.4947 |  |  |  |  | Armação para Estruturas de Concreto Armado | 92799SINAPI
88245 | SINAPI | COMPOSICAO | Original | ARMADOR COM ENCARGOS COMPLEMENTARES | h | 0.0933 | 0 | 0 | 37.7939 | 3.5262 | 32.7739 | 3.0578 | 0 | 0 | 0 | 0 | 0 | 0 | 0 | 0 | 0 | 0 | 5.02 | 0.46837 | 37.7939 | 3.5262
88238 | SINAPI | COMPOSICAO | Original | AJUDANTE DE ARMADOR COM ENCARGOS COMPLEMENTARES | h | 0.0152 | 0 | 0 | 30.0758 | 0.45715 | 25.0558 | 0.38085 | 0 | 0 | 0 | 0 | 0 | 0 | 0 | 0 | 0 | 0 | 5.02 | 0.076304 | 30.0758 | 0.45715
43059 | SINAPI | INSUMO | Original | ACO CA-60, 4,2 MM, OU 5,0 MM, OU 6,0 MM, OU 7,0 MM, VERGALHAO | kg | 1.07 | 7.02 | 7.5114 | 0 | 0 | 0 | 0 | 0 | 0 | 0 | 0 | 0 | 0 | 0 | 0 | 0 | 0 | 0 | 0 | 7.02 | 7.5114
100616 | SINAPI |  | Original | ASSENTAMENTO DE POSTE DE CONCRETO COM COMPRIMENTO NOMINAL DE 12 M, CARGA NOMINAL DE 1000 DAN, ENGASTAMENTO BASE CONCRETADA COM 1 M DE CONCRETO E 0,8 M DE SOLO (NÃO INCLUI FORNECIMENTO). AF_04/2025 | un |  |  | 1163.7196 |  | 1093.7125 |  | 916.6998 |  | 51.2493 |  | 0 |  | 0 |  | 0 |  | 0 |  | 125.7634 |  | 2257.4321 |  |  |  |  | Postes de Concreto e Metálicos | 100616SINAPI
94962 | SINAPI | COMPOSICAO | Original | CONCRETO MAGRO PARA LASTRO, TRAÇO 1:4,5:4,5 (EM MASSA SECA DE CIMENTO/ AREIA MÉDIA/ BRITA 1) - PREPARO MECÂNICO COM BETONEIRA 400 L. AF_05/2021 | m³ | 1.5703 | 384.3975 | 603.6216 | 122.9741 | 193.107 | 104.0657 | 163.4149 | 0.8982 | 1.4104 | 0 | 0 | 0 | 0 | 0 | 0 | 0 | 0 | 18.0103 | 28.2816 | 507.3716 | 796.7286
88264 | SINAPI | COMPOSICAO | Original | ELETRICISTA COM ENCARGOS COMPLEMENTARES | h | 14.9896 | 0 | 0 | 46.655 | 699.3395 | 41.555 | 622.8927 | 0 | 0 | 0 | 0 | 0 | 0 | 0 | 0 | 0 | 0 | 5.1 | 76.4469 | 46.655 | 699.3395
88247 | SINAPI | COMPOSICAO | Original | AUXILIAR DE ELETRICISTA COM ENCARGOS COMPLEMENTARES | h | 3.331 | 0 | 0 | 30.7944 | 102.5768 | 25.6944 | 85.5886 | 0 | 0 | 0 | 0 | 0 | 0 | 0 | 0 | 0 | 0 | 5.1 | 16.9882 | 30.7944 | 102.5768
5930 | SINAPI | COMPOSICAO | Original | GUINDAUTO HIDRÁULICO, CAPACIDADE MÁXIMA DE CARGA 6200 KG, MOMENTO MÁXIMO DE CARGA 11,7 TM, ALCANCE MÁXIMO HORIZONTAL 9,70 M, INCLUSIVE CAMINHÃO TOCO PBT 16.000 KG, POTÊNCIA DE 189 CV - CHI DIURNO. AF_06/2014 | CHI | 0.98652 | 0 | 0 | 87.4116 | 86.2333 | 41.5187 | 40.959 | 42.1429 | 41.5748 | 0 | 0 | 0 | 0 | 0 | 0 | 0 | 0 | 3.75 | 3.6995 | 87.4116 | 86.2333
5928 | SINAPI | COMPOSICAO | Original | GUINDAUTO HIDRÁULICO, CAPACIDADE MÁXIMA DE CARGA 6200 KG, MOMENTO MÁXIMO DE CARGA 11,7 TM, ALCANCE MÁXIMO HORIZONTAL 9,70 M, INCLUSIVE CAMINHÃO TOCO PBT 16.000 KG, POTÊNCIA DE 189 CV - CHP DIURNO. AF_06/2014 | CHP | 0.0926 | 179.4597 | 16.618 | 134.5135 | 12.456 | 41.5187 | 3.8446 | 89.2448 | 8.2641 | 0 | 0 | 0 | 0 | 0 | 0 | 0 | 0 | 3.75 | 0.34725 | 313.9732 | 29.0739
863 | SINAPI | INSUMO | Original | CABO DE COBRE NU 35 MM2 MEIO-DURO | m | 12 | 45.29 | 543.48 | 0 | 0 | 0 | 0 | 0 | 0 | 0 | 0 | 0 | 0 | 0 | 0 | 0 | 0 | 0 | 0 | 45.29 | 543.48
94962 | SINAPI |  | Original | CONCRETO MAGRO PARA LASTRO, TRAÇO 1:4,5:4,5 (EM MASSA SECA DE CIMENTO/ AREIA MÉDIA/ BRITA 1) - PREPARO MECÂNICO COM BETONEIRA 400 L. AF_05/2021 | m³ |  |  | 384.3975 |  | 122.9741 |  | 104.0657 |  | 0.8982 |  | 0 |  | 0 |  | 0 |  | 0 |  | 18.0103 |  | 507.3716 |  |  |  |  | Produção de Concreto | 94962SINAPI
88831 | SINAPI | COMPOSICAO | Original | BETONEIRA CAPACIDADE NOMINAL DE 400 L, CAPACIDADE DE MISTURA 280 L, MOTOR ELÉTRICO TRIFÁSICO POTÊNCIA DE 2 CV, SEM CARREGADOR - CHI DIURNO. AF_05/2023 | CHI | 0.7188 | 0 | 0 | 0.41616 | 0.29914 | 0 | 0 | 0.41616 | 0.29914 | 0 | 0 | 0 | 0 | 0 | 0 | 0 | 0 | 0 | 0 | 0.41616 | 0.29914
88830 | SINAPI | COMPOSICAO | Original | BETONEIRA CAPACIDADE NOMINAL DE 400 L, CAPACIDADE DE MISTURA 280 L, MOTOR ELÉTRICO TRIFÁSICO POTÊNCIA DE 2 CV, SEM CARREGADOR - CHP DIURNO. AF_05/2023 | CHP | 0.7623 | 0 | 0 | 1.8484 | 1.409 | 0 | 0 | 0.78585 | 0.59906 | 0 | 0 | 0 | 0 | 0 | 0 | 0 | 0 | 1.0625 | 0.80994 | 1.8484 | 1.409
88377 | SINAPI | COMPOSICAO | Original | OPERADOR DE BETONEIRA ESTACIONÁRIA/MISTURADOR COM ENCARGOS COMPLEMENTARES | h | 1.4811 | 0 | 0 | 37.4981 | 55.5385 | 33.7481 | 49.9844 | 0 | 0 | 0 | 0 | 0 | 0 | 0 | 0 | 0 | 0 | 3.75 | 5.5541 | 37.4981 | 55.5385
88316 | SINAPI | COMPOSICAO | Original | SERVENTE COM ENCARGOS COMPLEMENTARES | h | 2.3433 | 0 | 0 | 28.0491 | 65.7275 | 23.0791 | 54.0813 | 0 | 0 | 0 | 0 | 0 | 0 | 0 | 0 | 0 | 0 | 4.97 | 11.6462 | 28.0491 | 65.7275
4721 | SINAPI | INSUMO | Original | PEDRA BRITADA N. 1 (9,5 A 19 MM) POSTO PEDREIRA/FORNECEDOR, SEM FRETE | m³ | 0.5782 | 124.34 | 71.8934 | 0 | 0 | 0 | 0 | 0 | 0 | 0 | 0 | 0 | 0 | 0 | 0 | 0 | 0 | 0 | 0 | 124.34 | 71.8934
1379 | SINAPI | INSUMO | Original | CIMENTO PORTLAND COMPOSTO CP II-32 | kg | 212.0194 | 0.9 | 190.8175 | 0 | 0 | 0 | 0 | 0 | 0 | 0 | 0 | 0 | 0 | 0 | 0 | 0 | 0 | 0 | 0 | 0.9 | 190.8175
370 | SINAPI | INSUMO | Original | AREIA MEDIA - POSTO JAZIDA/FORNECEDOR (RETIRADO NA JAZIDA, SEM TRANSPORTE) | m³ | 0.8269 | 147.16 | 121.6866 | 0 | 0 | 0 | 0 | 0 | 0 | 0 | 0 | 0 | 0 | 0 | 0 | 0 | 0 | 0 | 0 | 147.16 | 121.6866
5930 | SINAPI |  | Original | GUINDAUTO HIDRÁULICO, CAPACIDADE MÁXIMA DE CARGA 6200 KG, MOMENTO MÁXIMO DE CARGA 11,7 TM, ALCANCE MÁXIMO HORIZONTAL 9,70 M, INCLUSIVE CAMINHÃO TOCO PBT 16.000 KG, POTÊNCIA DE 189 CV - CHI DIURNO. AF_06/2014 | CHI |  |  | 0 |  | 87.4116 |  | 41.5187 |  | 42.1429 |  | 0 |  | 0 |  | 0 |  | 0 |  | 3.75 |  | 87.4116 |  |  |  |  | Custos Horários Produtivo e Improdutivo dos Equipamentos | 5930SINAPI
91466 | SINAPI | COMPOSICAO | Original | GUINDAUTO HIDRÁULICO, CAPACIDADE MÁXIMA DE CARGA 6200 KG, MOMENTO MÁXIMO DE CARGA 11,7 TM, ALCANCE MÁXIMO HORIZONTAL 9,70 M, INCLUSIVE CAMINHÃO TOCO PBT 16.000 KG, POTÊNCIA DE 189 CV - IMPOSTOS E SEGUROS. AF_08/2015 | h | 1 | 0 | 0 | 4.1308 | 4.1308 | 0 | 0 | 4.1308 | 4.1308 | 0 | 0 | 0 | 0 | 0 | 0 | 0 | 0 | 0 | 0 | 4.1308 | 4.1308
89260 | SINAPI | COMPOSICAO | Original | GUINDAUTO HIDRÁULICO, CAPACIDADE MÁXIMA DE CARGA 6200 KG, MOMENTO MÁXIMO DE CARGA 11,7 TM, ALCANCE MÁXIMO HORIZONTAL 9,70 M, INCLUSIVE CAMINHÃO TOCO PBT 16.000 KG, POTÊNCIA DE 189 CV - JUROS. AF_06/2014 | h | 1 | 0 | 0 | 10.226 | 10.226 | 0 | 0 | 10.226 | 10.226 | 0 | 0 | 0 | 0 | 0 | 0 | 0 | 0 | 0 | 0 | 10.226 | 10.226
89259 | SINAPI | COMPOSICAO | Original | GUINDAUTO HIDRÁULICO, CAPACIDADE MÁXIMA DE CARGA 6200 KG, MOMENTO MÁXIMO DE CARGA 11,7 TM, ALCANCE MÁXIMO HORIZONTAL 9,70 M, INCLUSIVE CAMINHÃO TOCO PBT 16.000 KG, POTÊNCIA DE 189 CV - DEPRECIAÇÃO. AF_06/2014 | h | 1 | 0 | 0 | 27.7861 | 27.7861 | 0 | 0 | 27.7861 | 27.7861 | 0 | 0 | 0 | 0 | 0 | 0 | 0 | 0 | 0 | 0 | 27.7861 | 27.7861
88286 | SINAPI | COMPOSICAO | Original | MOTORISTA OPERADOR DE MUNCK COM ENCARGOS COMPLEMENTARES | h | 1 | 0 | 0 | 45.2687 | 45.2687 | 41.5187 | 41.5187 | 0 | 0 | 0 | 0 | 0 | 0 | 0 | 0 | 0 | 0 | 3.75 | 3.75 | 45.2687 | 45.2687
5928 | SINAPI |  | Original | GUINDAUTO HIDRÁULICO, CAPACIDADE MÁXIMA DE CARGA 6200 KG, MOMENTO MÁXIMO DE CARGA 11,7 TM, ALCANCE MÁXIMO HORIZONTAL 9,70 M, INCLUSIVE CAMINHÃO TOCO PBT 16.000 KG, POTÊNCIA DE 189 CV - CHP DIURNO. AF_06/2014 | CHP |  |  | 179.4597 |  | 134.5135 |  | 41.5187 |  | 89.2448 |  | 0 |  | 0 |  | 0 |  | 0 |  | 3.75 |  | 313.9732 |  |  |  |  | Custos Horários Produtivo e Improdutivo dos Equipamentos | 5928SINAPI
91467 | SINAPI | COMPOSICAO | Original | GUINDAUTO HIDRÁULICO, CAPACIDADE MÁXIMA DE CARGA 6200 KG, MOMENTO MÁXIMO DE CARGA 11,7 TM, ALCANCE MÁXIMO HORIZONTAL 9,70 M, INCLUSIVE CAMINHÃO TOCO PBT 16.000 KG, POTÊNCIA DE 189 CV - MATERIAIS NA OPERAÇÃO. AF_08/2015 | h | 1 | 179.4597 | 179.4597 | 0 | 0 | 0 | 0 | 0 | 0 | 0 | 0 | 0 | 0 | 0 | 0 | 0 | 0 | 0 | 0 | 179.4597 | 179.4597
91466 | SINAPI | COMPOSICAO | Original | GUINDAUTO HIDRÁULICO, CAPACIDADE MÁXIMA DE CARGA 6200 KG, MOMENTO MÁXIMO DE CARGA 11,7 TM, ALCANCE MÁXIMO HORIZONTAL 9,70 M, INCLUSIVE CAMINHÃO TOCO PBT 16.000 KG, POTÊNCIA DE 189 CV - IMPOSTOS E SEGUROS. AF_08/2015 | h | 1 | 0 | 0 | 4.1308 | 4.1308 | 0 | 0 | 4.1308 | 4.1308 | 0 | 0 | 0 | 0 | 0 | 0 | 0 | 0 | 0 | 0 | 4.1308 | 4.1308
89262 | SINAPI | COMPOSICAO | Original | GUINDAUTO HIDRÁULICO, CAPACIDADE MÁXIMA DE CARGA 6200 KG, MOMENTO MÁXIMO DE CARGA 11,7 TM, ALCANCE MÁXIMO HORIZONTAL 9,70 M, INCLUSIVE CAMINHÃO TOCO PBT 16.000 KG, POTÊNCIA DE 189 CV - MANUTENÇÃO. AF_06/2014 | h | 1 | 0 | 0 | 47.1019 | 47.1019 | 0 | 0 | 47.1019 | 47.1019 | 0 | 0 | 0 | 0 | 0 | 0 | 0 | 0 | 0 | 0 | 47.1019 | 47.1019
89260 | SINAPI | COMPOSICAO | Original | GUINDAUTO HIDRÁULICO, CAPACIDADE MÁXIMA DE CARGA 6200 KG, MOMENTO MÁXIMO DE CARGA 11,7 TM, ALCANCE MÁXIMO HORIZONTAL 9,70 M, INCLUSIVE CAMINHÃO TOCO PBT 16.000 KG, POTÊNCIA DE 189 CV - JUROS. AF_06/2014 | h | 1 | 0 | 0 | 10.226 | 10.226 | 0 | 0 | 10.226 | 10.226 | 0 | 0 | 0 | 0 | 0 | 0 | 0 | 0 | 0 | 0 | 10.226 | 10.226
89259 | SINAPI | COMPOSICAO | Original | GUINDAUTO HIDRÁULICO, CAPACIDADE MÁXIMA DE CARGA 6200 KG, MOMENTO MÁXIMO DE CARGA 11,7 TM, ALCANCE MÁXIMO HORIZONTAL 9,70 M, INCLUSIVE CAMINHÃO TOCO PBT 16.000 KG, POTÊNCIA DE 189 CV - DEPRECIAÇÃO. AF_06/2014 | h | 1 | 0 | 0 | 27.7861 | 27.7861 | 0 | 0 | 27.7861 | 27.7861 | 0 | 0 | 0 | 0 | 0 | 0 | 0 | 0 | 0 | 0 | 27.7861 | 27.7861
88286 | SINAPI | COMPOSICAO | Original | MOTORISTA OPERADOR DE MUNCK COM ENCARGOS COMPLEMENTARES | h | 1 | 0 | 0 | 45.2687 | 45.2687 | 41.5187 | 41.5187 | 0 | 0 | 0 | 0 | 0 | 0 | 0 | 0 | 0 | 0 | 3.75 | 3.75 | 45.2687 | 45.2687
91466 | SINAPI |  | Original | GUINDAUTO HIDRÁULICO, CAPACIDADE MÁXIMA DE CARGA 6200 KG, MOMENTO MÁXIMO DE CARGA 11,7 TM, ALCANCE MÁXIMO HORIZONTAL 9,70 M, INCLUSIVE CAMINHÃO TOCO PBT 16.000 KG, POTÊNCIA DE 189 CV - IMPOSTOS E SEGUROS. AF_08/2015 | h |  |  | 0 |  | 4.1308 |  | 0 |  | 4.1308 |  | 0 |  | 0 |  | 0 |  | 0 |  | 0 |  | 4.1308 |  |  |  |  | Depreciação, Juros, Impostos e Seguros, Manutenção e Materiais na Operação dos Equipamentos | 91466SINAPI
37752 | SINAPI | INSUMO | Original | CAMINHAO TOCO, PESO BRUTO TOTAL 16000 KG, CARGA UTIL MAXIMA 11030 KG, DISTANCIA ENTRE EIXOS 5,41 M, POTENCIA 185 CV (INCLUI CABINE E CHASSI, NAO INCLUI CARROCERIA) | un | 5.7e-06 | 0 | 0 | 577160.57 | 3.2898 | 0 | 0 | 577160.57 | 3.2898 | 0 | 0 | 0 | 0 | 0 | 0 | 0 | 0 | 0 | 0 | 577160.57 | 3.2898
3363 | SINAPI | INSUMO | Original | GUINDAUTO HIDRAULICO, CAPACIDADE MAXIMA DE CARGA 6200 KG, MOMENTO MAXIMO DE CARGA 11,7 TM, ALCANCE MAXIMO HORIZONTAL 9,70 M, PARA MONTAGEM SOBRE CHASSI DE CAMINHAO PBT MINIMO 13000 KG (INCLUI MONTAGEM, NAO INCLUI CAMINHAO) | un | 5.8e-06 | 0 | 0 | 145000 | 0.841 | 0 | 0 | 145000 | 0.841 | 0 | 0 | 0 | 0 | 0 | 0 | 0 | 0 | 0 | 0 | 145000 | 0.841
89260 | SINAPI |  | Original | GUINDAUTO HIDRÁULICO, CAPACIDADE MÁXIMA DE CARGA 6200 KG, MOMENTO MÁXIMO DE CARGA 11,7 TM, ALCANCE MÁXIMO HORIZONTAL 9,70 M, INCLUSIVE CAMINHÃO TOCO PBT 16.000 KG, POTÊNCIA DE 189 CV - JUROS. AF_06/2014 | h |  |  | 0 |  | 10.226 |  | 0 |  | 10.226 |  | 0 |  | 0 |  | 0 |  | 0 |  | 0 |  | 10.226 |  |  |  |  | Depreciação, Juros, Impostos e Seguros, Manutenção e Materiais na Operação dos Equipamentos | 89260SINAPI
37752 | SINAPI | INSUMO | Original | CAMINHAO TOCO, PESO BRUTO TOTAL 16000 KG, CARGA UTIL MAXIMA 11030 KG, DISTANCIA ENTRE EIXOS 5,41 M, POTENCIA 185 CV (INCLUI CABINE E CHASSI, NAO INCLUI CARROCERIA) | un | 1.41e-05 | 0 | 0 | 577160.57 | 8.138 | 0 | 0 | 577160.57 | 8.138 | 0 | 0 | 0 | 0 | 0 | 0 | 0 | 0 | 0 | 0 | 577160.57 | 8.138
3363 | SINAPI | INSUMO | Original | GUINDAUTO HIDRAULICO, CAPACIDADE MAXIMA DE CARGA 6200 KG, MOMENTO MAXIMO DE CARGA 11,7 TM, ALCANCE MAXIMO HORIZONTAL 9,70 M, PARA MONTAGEM SOBRE CHASSI DE CAMINHAO PBT MINIMO 13000 KG (INCLUI MONTAGEM, NAO INCLUI CAMINHAO) | un | 1.44e-05 | 0 | 0 | 145000 | 2.088 | 0 | 0 | 145000 | 2.088 | 0 | 0 | 0 | 0 | 0 | 0 | 0 | 0 | 0 | 0 | 145000 | 2.088
89259 | SINAPI |  | Original | GUINDAUTO HIDRÁULICO, CAPACIDADE MÁXIMA DE CARGA 6200 KG, MOMENTO MÁXIMO DE CARGA 11,7 TM, ALCANCE MÁXIMO HORIZONTAL 9,70 M, INCLUSIVE CAMINHÃO TOCO PBT 16.000 KG, POTÊNCIA DE 189 CV - DEPRECIAÇÃO. AF_06/2014 | h |  |  | 0 |  | 27.7861 |  | 0 |  | 27.7861 |  | 0 |  | 0 |  | 0 |  | 0 |  | 0 |  | 27.7861 |  |  |  |  | Depreciação, Juros, Impostos e Seguros, Manutenção e Materiais na Operação dos Equipamentos | 89259SINAPI
37752 | SINAPI | INSUMO | Original | CAMINHAO TOCO, PESO BRUTO TOTAL 16000 KG, CARGA UTIL MAXIMA 11030 KG, DISTANCIA ENTRE EIXOS 5,41 M, POTENCIA 185 CV (INCLUI CABINE E CHASSI, NAO INCLUI CARROCERIA) | un | 3.43e-05 | 0 | 0 | 577160.57 | 19.7966 | 0 | 0 | 577160.57 | 19.7966 | 0 | 0 | 0 | 0 | 0 | 0 | 0 | 0 | 0 | 0 | 577160.57 | 19.7966
3363 | SINAPI | INSUMO | Original | GUINDAUTO HIDRAULICO, CAPACIDADE MAXIMA DE CARGA 6200 KG, MOMENTO MAXIMO DE CARGA 11,7 TM, ALCANCE MAXIMO HORIZONTAL 9,70 M, PARA MONTAGEM SOBRE CHASSI DE CAMINHAO PBT MINIMO 13000 KG (INCLUI MONTAGEM, NAO INCLUI CAMINHAO) | un | 5.51e-05 | 0 | 0 | 145000 | 7.9895 | 0 | 0 | 145000 | 7.9895 | 0 | 0 | 0 | 0 | 0 | 0 | 0 | 0 | 0 | 0 | 145000 | 7.9895
88286 | SINAPI |  | Original | MOTORISTA OPERADOR DE MUNCK COM ENCARGOS COMPLEMENTARES | h |  |  | 0 |  | 45.2687 |  | 41.5187 |  | 0 |  | 0 |  | 0 |  | 0 |  | 0 |  | 3.75 |  | 45.2687 |  |  |  |  | Livro SINAPI: Cálculos e Parâmetros | 88286SINAPI
95351 | SINAPI | COMPOSICAO | Original | CURSO DE CAPACITAÇÃO PARA MOTORISTA OPERADOR DE MUNCK (ENCARGOS COMPLEMENTARES) - HORISTA | h | 1 | 0 | 0 | 0.66871 | 0.66871 | 0.66871 | 0.66871 | 0 | 0 | 0 | 0 | 0 | 0 | 0 | 0 | 0 | 0 | 0 | 0 | 0.66871 | 0.66871
43488 | SINAPI | INSUMO | Original | EPI - FAMILIA OPERADOR ESCAVADEIRA - HORISTA (ENCARGOS COMPLEMENTARES - COLETADO CAIXA) | h | 1 | 0 | 0 | 0.97 | 0.97 | 0 | 0 | 0 | 0 | 0 | 0 | 0 | 0 | 0 | 0 | 0 | 0 | 0.97 | 0.97 | 0.97 | 0.97
43464 | SINAPI | INSUMO | Original | FERRAMENTAS - FAMILIA OPERADOR ESCAVADEIRA - HORISTA (ENCARGOS COMPLEMENTARES - COLETADO CAIXA) | h | 1 | 0 | 0 | 0.03 | 0.03 | 0 | 0 | 0 | 0 | 0 | 0 | 0 | 0 | 0 | 0 | 0 | 0 | 0.03 | 0.03 | 0.03 | 0.03
37373 | SINAPI | INSUMO | Original | SEGURO - HORISTA (COLETADO CAIXA - ENCARGOS COMPLEMENTARES) | h | 1 | 0 | 0 | 0.11 | 0.11 | 0 | 0 | 0 | 0 | 0 | 0 | 0 | 0 | 0 | 0 | 0 | 0 | 0.11 | 0.11 | 0.11 | 0.11
37372 | SINAPI | INSUMO | Original | EXAMES - HORISTA (COLETADO CAIXA - ENCARGOS COMPLEMENTARES) | h | 1 | 0 | 0 | 1.65 | 1.65 | 0 | 0 | 0 | 0 | 0 | 0 | 0 | 0 | 0 | 0 | 0 | 0 | 1.65 | 1.65 | 1.65 | 1.65
37371 | SINAPI | INSUMO | Original | TRANSPORTE - HORISTA (COLETADO CAIXA - ENCARGOS COMPLEMENTARES) | h | 1 | 0 | 0 | 0.98 | 0.98 | 0 | 0 | 0 | 0 | 0 | 0 | 0 | 0 | 0 | 0 | 0 | 0 | 0.98 | 0.98 | 0.98 | 0.98
37370 | SINAPI | INSUMO | Original | ALIMENTACAO - HORISTA (COLETADO CAIXA - ENCARGOS COMPLEMENTARES) | h | 1 | 0 | 0 | 0.01 | 0.01 | 0 | 0 | 0 | 0 | 0 | 0 | 0 | 0 | 0 | 0 | 0 | 0 | 0.01 | 0.01 | 0.01 | 0.01
4096 | SINAPI | INSUMO | Original | MOTORISTA OPERADOR DE CAMINHAO COM MUNCK (HORISTA) | h | 1 | 0 | 0 | 40.85 | 40.85 | 40.85 | 40.85 | 0 | 0 | 0 | 0 | 0 | 0 | 0 | 0 | 0 | 0 | 0 | 0 | 40.85 | 40.85
91467 | SINAPI |  | Original | GUINDAUTO HIDRÁULICO, CAPACIDADE MÁXIMA DE CARGA 6200 KG, MOMENTO MÁXIMO DE CARGA 11,7 TM, ALCANCE MÁXIMO HORIZONTAL 9,70 M, INCLUSIVE CAMINHÃO TOCO PBT 16.000 KG, POTÊNCIA DE 189 CV - MATERIAIS NA OPERAÇÃO. AF_08/2015 | h |  |  | 179.4597 |  | 0 |  | 0 |  | 0 |  | 0 |  | 0 |  | 0 |  | 0 |  | 0 |  | 179.4597 |  |  |  |  | Depreciação, Juros, Impostos e Seguros, Manutenção e Materiais na Operação dos Equipamentos | 91467SINAPI
4221 | SINAPI | INSUMO | Original | OLEO DIESEL COMBUSTIVEL COMUM METROPOLITANO S-10 OU S-500 | l | 26.43 | 6.79 | 179.4597 | 0 | 0 | 0 | 0 | 0 | 0 | 0 | 0 | 0 | 0 | 0 | 0 | 0 | 0 | 0 | 0 | 6.79 | 179.4597
89262 | SINAPI |  | Original | GUINDAUTO HIDRÁULICO, CAPACIDADE MÁXIMA DE CARGA 6200 KG, MOMENTO MÁXIMO DE CARGA 11,7 TM, ALCANCE MÁXIMO HORIZONTAL 9,70 M, INCLUSIVE CAMINHÃO TOCO PBT 16.000 KG, POTÊNCIA DE 189 CV - MANUTENÇÃO. AF_06/2014 | h |  |  | 0 |  | 47.1019 |  | 0 |  | 47.1019 |  | 0 |  | 0 |  | 0 |  | 0 |  | 0 |  | 47.1019 |  |  |  |  | Depreciação, Juros, Impostos e Seguros, Manutenção e Materiais na Operação dos Equipamentos | 89262SINAPI
37752 | SINAPI | INSUMO | Original | CAMINHAO TOCO, PESO BRUTO TOTAL 16000 KG, CARGA UTIL MAXIMA 11030 KG, DISTANCIA ENTRE EIXOS 5,41 M, POTENCIA 185 CV (INCLUI CABINE E CHASSI, NAO INCLUI CARROCERIA) | un | 6.43e-05 | 0 | 0 | 577160.57 | 37.1114 | 0 | 0 | 577160.57 | 37.1114 | 0 | 0 | 0 | 0 | 0 | 0 | 0 | 0 | 0 | 0 | 577160.57 | 37.1114
3363 | SINAPI | INSUMO | Original | GUINDAUTO HIDRAULICO, CAPACIDADE MAXIMA DE CARGA 6200 KG, MOMENTO MAXIMO DE CARGA 11,7 TM, ALCANCE MAXIMO HORIZONTAL 9,70 M, PARA MONTAGEM SOBRE CHASSI DE CAMINHAO PBT MINIMO 13000 KG (INCLUI MONTAGEM, NAO INCLUI CAMINHAO) | un | 6.89e-05 | 0 | 0 | 145000 | 9.9905 | 0 | 0 | 145000 | 9.9905 | 0 | 0 | 0 | 0 | 0 | 0 | 0 | 0 | 0 | 0 | 145000 | 9.9905
95351 | SINAPI |  | Original | CURSO DE CAPACITAÇÃO PARA MOTORISTA OPERADOR DE MUNCK (ENCARGOS COMPLEMENTARES) - HORISTA | h |  |  | 0 |  | 0.66871 |  | 0.66871 |  | 0 |  | 0 |  | 0 |  | 0 |  | 0 |  | 0 |  | 0.66871 |  |  |  |  | Livro SINAPI: Cálculos e Parâmetros | 95351SINAPI
4096 | SINAPI | INSUMO | Original | MOTORISTA OPERADOR DE CAMINHAO COM MUNCK (HORISTA) | h | 0.01637 | 0 | 0 | 40.85 | 0.66871 | 40.85 | 0.66871 | 0 | 0 | 0 | 0 | 0 | 0 | 0 | 0 | 0 | 0 | 0 | 0 | 40.85 | 0.66871
101897 | SINAPI |  | Original | DISJUNTOR TERMOMAGNÉTICO TRIPOLAR, CORRENTE NOMINAL DE 250A - FORNECIMENTO E INSTALAÇÃO. AF_07/2025 | un |  |  | 876.35 |  | 94.6754 |  | 82.2067 |  | 0 |  | 0 |  | 0 |  | 0 |  | 0 |  | 12.4686 |  | 971.0254 |  |  |  |  | Instalações Elétricas - Quadros, Cabos, Disjuntores, Contatores e Barramentos Blindados | 101897SINAPI
88264 | SINAPI | COMPOSICAO | Original | ELETRICISTA COM ENCARGOS COMPLEMENTARES | h | 1.2224 | 0 | 0 | 46.655 | 57.0318 | 41.555 | 50.7975 | 0 | 0 | 0 | 0 | 0 | 0 | 0 | 0 | 0 | 0 | 5.1 | 6.2343 | 46.655 | 57.0318
88247 | SINAPI | COMPOSICAO | Original | AUXILIAR DE ELETRICISTA COM ENCARGOS COMPLEMENTARES | h | 1.2224 | 0 | 0 | 30.7944 | 37.6436 | 25.6944 | 31.4092 | 0 | 0 | 0 | 0 | 0 | 0 | 0 | 0 | 0 | 0 | 5.1 | 6.2343 | 30.7944 | 37.6436
2393 | SINAPI | INSUMO | Original | DISJUNTOR TERMOMAGNETICO TRIPOLAR 250 A / 600 V, TIPO FXD | un | 1 | 843.8 | 843.8 | 0 | 0 | 0 | 0 | 0 | 0 | 0 | 0 | 0 | 0 | 0 | 0 | 0 | 0 | 0 | 0 | 843.8 | 843.8
1581 | SINAPI | INSUMO | Original | TERMINAL A COMPRESSAO EM COBRE ESTANHADO PARA CABO 120 MM2, 1 FURO E 1 COMPRESSAO, PARA PARAFUSO DE FIXACAO M12 | un | 3 | 10.85 | 32.55 | 0 | 0 | 0 | 0 | 0 | 0 | 0 | 0 | 0 | 0 | 0 | 0 | 0 | 0 | 0 | 0 | 10.85 | 32.55
93671 | SINAPI |  | Original | DISJUNTOR TRIPOLAR TIPO DIN, CORRENTE NOMINAL DE 32A - FORNECIMENTO E INSTALAÇÃO. AF_07/2025 | un |  |  | 62.37 |  | 20.1661 |  | 17.5102 |  | 0 |  | 0 |  | 0 |  | 0 |  | 0 |  | 2.6558 |  | 82.5361 |  |  |  |  | Instalações Elétricas - Quadros, Cabos, Disjuntores, Contatores e Barramentos Blindados | 93671SINAPI
88264 | SINAPI | COMPOSICAO | Original | ELETRICISTA COM ENCARGOS COMPLEMENTARES | h | 0.26038 | 0 | 0 | 46.655 | 12.1479 | 41.555 | 10.82 | 0 | 0 | 0 | 0 | 0 | 0 | 0 | 0 | 0 | 0 | 5.1 | 1.3279 | 46.655 | 12.1479
88247 | SINAPI | COMPOSICAO | Original | AUXILIAR DE ELETRICISTA COM ENCARGOS COMPLEMENTARES | h | 0.26038 | 0 | 0 | 30.7944 | 8.0182 | 25.6944 | 6.6902 | 0 | 0 | 0 | 0 | 0 | 0 | 0 | 0 | 0 | 0 | 5.1 | 1.3279 | 30.7944 | 8.0182
34709 | SINAPI | INSUMO | Original | DISJUNTOR TERMOMAGNETICO PARA TRILHO DIN (IEC), TRIPOLAR, 10 - 50 A | un | 1 | 58.02 | 58.02 | 0 | 0 | 0 | 0 | 0 | 0 | 0 | 0 | 0 | 0 | 0 | 0 | 0 | 0 | 0 | 0 | 58.02 | 58.02
1573 | SINAPI | INSUMO | Original | TERMINAL A COMPRESSAO EM COBRE ESTANHADO PARA CABO 6 MM2, 1 FURO E 1 COMPRESSAO, PARA PARAFUSO DE FIXACAO M6 | un | 3 | 1.45 | 4.35 | 0 | 0 | 0 | 0 | 0 | 0 | 0 | 0 | 0 | 0 | 0 | 0 | 0 | 0 | 0 | 0 | 1.45 | 4.35

## Insumos
DADOS
Titulo | Tabela de insumos utilizados no projeto
Obra | TRT CRICIUMA
Cliente | TRIBUNAL REGIONAL DO TRABALHO DE SC 12º REG
Cidade | CRICIUMA
Endereço | AVENIDA DR. GETÚLIO VARGAS, Nº 361, CENTRO, CRICIÚMA SC
Descrição | FÓRUM TRABALHISTA DE CRICIÚMA/SC - PADRÃO DE ENTRADA E SUBESTAÇÃO
UF | SC
INSUMOS UTILIZADOS
Código | Tabela | Tipo | Descrição | Unid. | Preço | Origem custo | Justificativa
43499 | SINAPI | Outro | EPI - FAMILIA ENCARREGADO GERAL - MENSALISTA (ENCARGOS COMPLEMENTARES - COLETADO CAIXA) | mês | 221.72 | SINAPI |  | 43499SINAPI
43475 | SINAPI | Outro | FERRAMENTAS - FAMILIA ENCARREGADO GERAL - MENSALISTA (ENCARGOS COMPLEMENTARES - COLETADO CAIXA) | mês | 21.51 | SINAPI |  | 43475SINAPI
40864 | SINAPI | Outro | SEGURO - MENSALISTA (COLETADO CAIXA - ENCARGOS COMPLEMENTARES) | mês | 18.28 | SINAPI |  | 40864SINAPI
40863 | SINAPI | Outro | EXAMES - MENSALISTA (COLETADO CAIXA - ENCARGOS COMPLEMENTARES) | mês | 271.75 | SINAPI |  | 40863SINAPI
40862 | SINAPI | Outro | ALIMENTACAO - MENSALISTA (COLETADO CAIXA - ENCARGOS COMPLEMENTARES) | mês | 0.01 | SINAPI |  | 40862SINAPI
40861 | SINAPI | Outro | TRANSPORTE - MENSALISTA (COLETADO CAIXA - ENCARGOS COMPLEMENTARES) | mês | 162.22 | SINAPI |  | 40861SINAPI
40818 | SINAPI | Mao_obra | ENCARREGADO GERAL DE OBRAS (MENSALISTA) | mês | 6193.33 | SINAPI |  | 40818SINAPI
43496 | SINAPI | Outro | EPI - FAMILIA ELETRICISTA - MENSALISTA (ENCARGOS COMPLEMENTARES - COLETADO CAIXA) | mês | 239.85 | SINAPI |  | 43496SINAPI
43472 | SINAPI | Outro | FERRAMENTAS - FAMILIA ELETRICISTA - MENSALISTA (ENCARGOS COMPLEMENTARES - COLETADO CAIXA) | mês | 148.59 | SINAPI |  | 43472SINAPI
40922 | SINAPI | Mao_obra | ELETROTECNICO (MENSALISTA) | mês | 7890.67 | SINAPI |  | 40922SINAPI
43494 | SINAPI | Outro | EPI - FAMILIA ALMOXARIFE - MENSALISTA (ENCARGOS COMPLEMENTARES - COLETADO CAIXA) | mês | 129.96 | SINAPI |  | 43494SINAPI
43470 | SINAPI | Outro | FERRAMENTAS - FAMILIA ALMOXARIFE - MENSALISTA (ENCARGOS COMPLEMENTARES - COLETADO CAIXA) | mês | 10.18 | SINAPI |  | 43470SINAPI
40946 | SINAPI | Mao_obra | TECNICO DE EDIFICACOES (MENSALISTA) | mês | 4150.26 | SINAPI |  | 40946SINAPI
0052 | PRÓPRIA | Material | EMISSÃO DE RRT PARA SERVIÇOS. | un | 130.64 |  |  | 0052PRÓPRIA
5069 | SINAPI | Material | PREGO DE ACO POLIDO COM CABECA 17 X 27 (2 1/2 X 11) | kg | 15.42 | SINAPI |  | 5069SINAPI
5065 | SINAPI | Material | PREGO DE ACO POLIDO COM CABECA 10 X 10 (7/8 X 17) | kg | 28.77 | SINAPI |  | 5065SINAPI
4813 | SINAPI | Material | PLACA DE OBRA (PARA CONSTRUCAO CIVIL) EM CHAPA GALVANIZADA *N. 22*, ADESIVADA, DE *2,4 X 1,2* M (SEM POSTES PARA FIXACAO) | m² | 432 | SINAPI |  | 4813SINAPI
4509 | SINAPI | Material | SARRAFO *2,5 X 10* CM EM PINUS, MISTA OU EQUIVALENTE DA REGIAO - BRUTA | m | 3.56 | SINAPI |  | 4509SINAPI
7340 | SINAPI | Material | IMUNIZANTE PARA MADEIRA, INCOLOR | l | 30.99 | SINAPI |  | 7340SINAPI
43491 | SINAPI | Outro | EPI - FAMILIA SERVENTE - HORISTA (ENCARGOS COMPLEMENTARES - COLETADO CAIXA) | h | 1.62 | SINAPI |  | 43491SINAPI
43467 | SINAPI | Outro | FERRAMENTAS - FAMILIA SERVENTE - HORISTA (ENCARGOS COMPLEMENTARES - COLETADO CAIXA) | h | 0.6 | SINAPI |  | 43467SINAPI
37373 | SINAPI | Outro | SEGURO - HORISTA (COLETADO CAIXA - ENCARGOS COMPLEMENTARES) | h | 0.11 | SINAPI |  | 37373SINAPI
37372 | SINAPI | Outro | EXAMES - HORISTA (COLETADO CAIXA - ENCARGOS COMPLEMENTARES) | h | 1.65 | SINAPI |  | 37372SINAPI
37371 | SINAPI | Outro | TRANSPORTE - HORISTA (COLETADO CAIXA - ENCARGOS COMPLEMENTARES) | h | 0.98 | SINAPI |  | 37371SINAPI
37370 | SINAPI | Outro | ALIMENTACAO - HORISTA (COLETADO CAIXA - ENCARGOS COMPLEMENTARES) | h | 0.01 | SINAPI |  | 37370SINAPI
6111 | SINAPI | Mao_obra | SERVENTE DE OBRAS (HORISTA) | h | 22.6 | SINAPI |  | 6111SINAPI
43483 | SINAPI | Outro | EPI - FAMILIA CARPINTEIRO DE FORMAS - HORISTA (ENCARGOS COMPLEMENTARES - COLETADO CAIXA) | h | 1.52 | SINAPI |  | 43483SINAPI
43459 | SINAPI | Outro | FERRAMENTAS - FAMILIA CARPINTEIRO DE FORMAS - HORISTA (ENCARGOS COMPLEMENTARES - COLETADO CAIXA) | h | 0.3 | SINAPI |  | 43459SINAPI
1213 | SINAPI | Mao_obra | CARPINTEIRO DE FORMAS PARA CONCRETO (HORISTA) | h | 35.96 | SINAPI |  | 1213SINAPI
43490 | SINAPI | Outro | EPI - FAMILIA PINTOR - HORISTA (ENCARGOS COMPLEMENTARES - COLETADO CAIXA) | h | 1.97 | SINAPI |  | 43490SINAPI
43466 | SINAPI | Outro | FERRAMENTAS - FAMILIA PINTOR - HORISTA (ENCARGOS COMPLEMENTARES - COLETADO CAIXA) | h | 2.05 | SINAPI |  | 43466SINAPI
4783 | SINAPI | Mao_obra | PINTOR (HORISTA) | h | 30.09 | SINAPI |  | 4783SINAPI
7243 | SINAPI | Material | TELHA TRAPEZOIDAL EM ACO ZINCADO, SEM PINTURA, ALTURA DE APROXIMADAMENTE 40 MM, ESPESSURA DE 0,50 MM E LARGURA UTIL DE 980 MM | m² | 59.56 | SINAPI |  | 7243SINAPI
6194 | SINAPI | Material | TABUA *2,5 X 15 CM EM PINUS, MISTA OU EQUIVALENTE DA REGIAO - BRUTA | m | 5.01 | SINAPI |  | 6194SINAPI
5061 | SINAPI | Material | PREGO DE ACO POLIDO COM CABECA 18 X 27 (2 1/2 X 10) | kg | 14.87 | SINAPI |  | 5061SINAPI
4491 | SINAPI | Material | PONTALETE *7,5 X 7,5* CM EM PINUS, MISTA OU EQUIVALENTE DA REGIAO - BRUTA | m | 7.02 | SINAPI |  | 4491SINAPI
4721 | SINAPI | Material | PEDRA BRITADA N. 1 (9,5 A 19 MM) POSTO PEDREIRA/FORNECEDOR, SEM FRETE | m³ | 124.34 | SINAPI |  | 4721SINAPI
1379 | SINAPI | Material | CIMENTO PORTLAND COMPOSTO CP II-32 | kg | 0.9 | SINAPI |  | 1379SINAPI
370 | SINAPI | Material | AREIA MEDIA - POSTO JAZIDA/FORNECEDOR (RETIRADO NA JAZIDA, SEM TRANSPORTE) | m³ | 147.16 | SINAPI |  | 370SINAPI
6117 | SINAPI | Mao_obra | CARPINTEIRO AUXILIAR (HORISTA) | h | 24.77 | SINAPI |  | 6117SINAPI
14618 | SINAPI | Equipamento | SERRA CIRCULAR DE BANCADA COM MOTOR ELETRICO, POTENCIA DE *1600* W, PARA DISCO DE DIAMETRO DE 10" (250 MM) | un | 1174.71 | SINAPI |  | 14618SINAPI
43488 | SINAPI | Outro | EPI - FAMILIA OPERADOR ESCAVADEIRA - HORISTA (ENCARGOS COMPLEMENTARES - COLETADO CAIXA) | h | 0.97 | SINAPI |  | 43488SINAPI
43464 | SINAPI | Outro | FERRAMENTAS - FAMILIA OPERADOR ESCAVADEIRA - HORISTA (ENCARGOS COMPLEMENTARES - COLETADO CAIXA) | h | 0.03 | SINAPI |  | 43464SINAPI
4230 | SINAPI | Mao_obra | OPERADOR DE MAQUINAS E TRATORES DIVERSOS - TERRAPLANAGEM (HORISTA) | h | 36.35 | SINAPI |  | 4230SINAPI
2705 | SINAPI | Outro | ENERGIA ELETRICA ATE 2000 KWH INDUSTRIAL, SEM DEMANDA | KWH | 0.85 | SINAPI |  | 2705SINAPI
10567 | SINAPI | Material | TABUA *2,5 X 23* CM EM PINUS, MISTA OU EQUIVALENTE DA REGIAO - BRUTA | m | 7.93 | SINAPI |  | 10567SINAPI
7356 | SINAPI | Material | TINTA LATEX ACRILICA PREMIUM, COR BRANCO FOSCO | l | 29.08 | SINAPI |  | 7356SINAPI
5068 | SINAPI | Material | PREGO DE ACO POLIDO COM CABECA 17 X 21 (2 X 11) | kg | 15.13 | SINAPI |  | 5068SINAPI
4433 | SINAPI | Material | CAIBRO NAO APARELHADO *6 X 6* CM, EM MACARANDUBA/MASSARANDUBA, ANGELIM OU EQUIVALENTE DA REGIAO - BRUTA | m | 53.29 | SINAPI |  | 4433SINAPI
4417 | SINAPI | Material | SARRAFO NAO APARELHADO *2,5 X 7* CM, EM MACARANDUBA/MASSARANDUBA, ANGELIM, PEROBA-ROSA OU EQUIVALENTE DA REGIAO - BRUTA | m | 14.83 | SINAPI |  | 4417SINAPI
0002 | PRÓPRIA | Material | COPIA DE PROJETOS PLOTTER A0 P&B (REF. SBC 014025) | un | 18 |  |  | 0002PRÓPRIA
0003 | PRÓPRIA | Material | PROJETO ""AS BUILT"" DE ARQUITETURA (REF. SBC 004365) | m² | 10.53 |  |  | 0003PRÓPRIA
0004 | PRÓPRIA | Material | ALUGUEL MENSAL CONTAINER ALMOXARIFADO 6,0x2,4m SEM SANITARIO (REF. SBC 010075) | mês | 1250 |  |  | 0004PRÓPRIA
44503 | SINAPI | Mao_obra | JARDINEIRO (HORISTA) | h | 24.21 | SINAPI |  | 44503SINAPI
43489 | SINAPI | Outro | EPI - FAMILIA PEDREIRO - HORISTA (ENCARGOS COMPLEMENTARES - COLETADO CAIXA) | h | 1.55 | SINAPI |  | 43489SINAPI
43465 | SINAPI | Outro | FERRAMENTAS - FAMILIA PEDREIRO - HORISTA (ENCARGOS COMPLEMENTARES - COLETADO CAIXA) | h | 0.72 | SINAPI |  | 43465SINAPI
36531 | SINAPI | Equipamento | RETROESCAVADEIRA SOBRE RODAS COM CARREGADEIRA, TRACAO 4 X 4, POTENCIA LIQUIDA 88 HP, PESO OPERACIONAL MINIMO DE 6674 KG, CAPACIDADE DA CARREGADEIRA DE 1,00 M3 E DA RETROESCAVADEIRA MINIMA DE 0,26 M3, PROFUNDIDADE DE ESCAVACAO MAXIMA DE 4,37 M | un | 435365.82 | SINAPI |  | 36531SINAPI
4234 | SINAPI | Mao_obra | OPERADOR DE ESCAVADEIRA (HORISTA) | h | 36.45 | SINAPI |  | 4234SINAPI
4221 | SINAPI | Material | OLEO DIESEL COMBUSTIVEL COMUM METROPOLITANO S-10 OU S-500 | l | 6.79 | SINAPI |  | 4221SINAPI
0005 | PRÓPRIA | Material | FERRAMENTA - ESMERILHADEIRA ANGULAR 4.1/2"" BOSCH 850W 127V COM 3 DISCOS GWS850 (REF. SBC 070581) | un | 439 |  |  | 0005PRÓPRIA
4750 | SINAPI | Mao_obra | PEDREIRO (HORISTA) | h | 32.4 | SINAPI |  | 4750SINAPI
11977 | SINAPI | Material | CHUMBADOR DE ACO ZINCADO, DIAMETRO 1/2", COMPRIMENTO 75 MM | un | 12.98 | SINAPI |  | 11977SINAPI
40304 | SINAPI | Material | PREGO DE ACO POLIDO COM CABECA DUPLA 17 X 27 (2 1/2 X 11) | kg | 18.67 | SINAPI |  | 40304SINAPI
40287 | SINAPI | Equipamento | LOCACAO DE BARRA DE ANCORAGEM DE 0,80 A 1,20 M DE EXTENSAO, COM ROSCA DE 5/8", INCLUINDO PORCA E FLANGE | mês | 15.32 | SINAPI |  | 40287SINAPI
40275 | SINAPI | Equipamento | LOCACAO DE VIGA SANDUICHE METALICA VAZADA PARA TRAVAMENTO DE PILARES, ALTURA DE *8* CM, LARGURA DE *6* CM E EXTENSAO DE 2 M | UNXMES | 41.6 | SINAPI |  | 40275SINAPI
40271 | SINAPI | Equipamento | LOCACAO DE APRUMADOR METALICO DE PILAR, COM ALTURA E ANGULO REGULAVEIS, EXTENSAO DE *1,50* A *2,80* M | UNXMES | 39.8 | SINAPI |  | 40271SINAPI
2692 | SINAPI | Material | DESMOLDANTE PROTETOR PARA FORMAS DE MADEIRA, DE BASE OLEOSA EMULSIONADA EM AGUA | l | 5.37 | SINAPI |  | 2692SINAPI
4517 | SINAPI | Material | SARRAFO *2,5 X 7,5* CM EM PINUS, MISTA OU EQUIVALENTE DA REGIAO - BRUTA | m | 2.45 | SINAPI |  | 4517SINAPI
1358 | SINAPI | Material | CHAPA/PAINEL DE MADEIRA COMPENSADA RESINADA (MADEIRITE RESINADO ROSA) PARA FORMA DE CONCRETO, DE 2200 X 1100 MM, E = 17 MM | m² | 53.98 | SINAPI |  | 1358SINAPI
37666 | SINAPI | Mao_obra | OPERADOR DE BETONEIRA ESTACIONARIA / MISTURADOR (HORISTA) | h | 33.47 | SINAPI |  | 37666SINAPI
36397 | SINAPI | Equipamento | BETONEIRA, CAPACIDADE NOMINAL 600 L, CAPACIDADE DE MISTURA 360 L, MOTOR ELETRICO TRIFASICO 220/380V, POTENCIA 4CV, SEM CARREGADOR | un | 21483.17 | SINAPI |  | 36397SINAPI
0006 | PRÓPRIA | Material | Elaboração e implementação do Plano de Gerenciamento de Resíduos Sólidos (PGRS) | un | 1500 |  |  | 0006PRÓPRIA
43484 | SINAPI | Outro | EPI - FAMILIA ELETRICISTA - HORISTA (ENCARGOS COMPLEMENTARES - COLETADO CAIXA) | h | 1.45 | SINAPI |  | 43484SINAPI
43460 | SINAPI | Outro | FERRAMENTAS - FAMILIA ELETRICISTA - HORISTA (ENCARGOS COMPLEMENTARES - COLETADO CAIXA) | h | 0.9 | SINAPI |  | 43460SINAPI
247 | SINAPI | Mao_obra | AJUDANTE DE ELETRICISTA (HORISTA) | h | 24.77 | SINAPI |  | 247SINAPI
2436 | SINAPI | Mao_obra | ELETRICISTA (HORISTA) | h | 40.06 | SINAPI |  | 2436SINAPI
37526 | SINAPI | Material | SACO DE RAFIA PARA ENTULHO, NOVO, LISO (SEM CLICHE), *60 X 90* CM | un | 3.33 | SINAPI |  | 37526SINAPI
36487 | SINAPI | Equipamento | GUINCHO ELETRICO DE COLUNA, CAPACIDADE 400 KG, COM MOTO FREIO, MOTOR TRIFASICO DE 1,25 CV | un | 4781.04 | SINAPI |  | 36487SINAPI
4253 | SINAPI | Mao_obra | OPERADOR DE GUINCHO OU GUINCHEIRO (HORISTA) | h | 36.35 | SINAPI |  | 4253SINAPI
37752 | SINAPI | Equipamento | CAMINHAO TOCO, PESO BRUTO TOTAL 16000 KG, CARGA UTIL MAXIMA 11030 KG, DISTANCIA ENTRE EIXOS 5,41 M, POTENCIA 185 CV (INCLUI CABINE E CHASSI, NAO INCLUI CARROCERIA) | un | 577160.57 | SINAPI |  | 37752SINAPI
37731 | SINAPI | Equipamento | CARROCERIA FIXA ABERTA DE MADEIRA PARA TRANSPORTE GERAL DE CARGA SECA DIMENSOES APROXIMADAS 2,5 X 7,00 X 0,50 M (INCLUI MONTAGEM, NAO INCLUI CAMINHAO) | un | 32227.1 | SINAPI |  | 37731SINAPI
4093 | SINAPI | Mao_obra | MOTORISTA DE CAMINHAO (HORISTA) | h | 36.43 | SINAPI |  | 4093SINAPI
252 | SINAPI | Mao_obra | AJUDANTE DE SERRALHEIRO (HORISTA) | h | 24.77 | SINAPI |  | 252SINAPI
6110 | SINAPI | Mao_obra | SERRALHEIRO (HORISTA) | h | 32.4 | SINAPI |  | 6110SINAPI
0007 | PRÓPRIA | Material | ALUGUEL DE CACAMBA 48 HORAS 5m3 (PRECO MEDIO). (REF. SBC 012334) | un | 370 |  |  | 0007PRÓPRIA
746 | SINAPI | Equipamento | LAVADORA DE ALTA PRESSAO (LAVA - JATO) PARA AGUA FRIA, PRESSAO DE OPERACAO ENTRE 1400 E 1900 LIB/POL2, VAZAO MAXIMA ENTRE 400 E 700 L/H, POTENCIA DE OPERACAO ENTRE 2,50 E 3,00 CV | un | 2745 | SINAPI |  | 746SINAPI
12 | SINAPI | Material | ESCOVA DE ACO, COM CABO, *4 X 15* FILEIRAS DE CERDAS | un | 7.32 | SINAPI |  | 12SINAPI
38367 | SINAPI | Material | ESPATULA EM ACO INOX COM CABO DE MADEIRA E LARGURA DE *8* CM | un | 13.08 | SINAPI |  | 38367SINAPI
3767 | SINAPI | Material | LIXA EM FOLHA PARA PAREDE OU MADEIRA, NUMERO 120, COR VERMELHA | un | 1.35 | SINAPI |  | 3767SINAPI
0008 | PRÓPRIA | Material | VERMICULITA EXPANDIDA FINA | L | 1.27 |  |  | 0008PRÓPRIA
10535 | SINAPI | Equipamento | BETONEIRA, CAPACIDADE NOMINAL 400 L, CAPACIDADE DE MISTURA 280 L, MOTOR ELETRICO TRIFASICO 220/380 V, POTENCIA 2 CV, SEM CARREGADOR | un | 5281.28 | SINAPI |  | 10535SINAPI
0009 | PRÓPRIA | Material | MEMBRANA LÍQUIDA NA COR CINZA - REFERÊNCIA ICOPER MULTIUSO | Kg | 49.95 |  |  | 0009PRÓPRIA
0010 | PRÓPRIA | Material | SELADOR ACRÍLICO COMO REFERÊNCIA SUVINIL/SHERWIN WILLIAMS. | L | 13.33 |  |  | 0010PRÓPRIA
0011 | PRÓPRIA | Material | TINTA ACRÍLICA PREMIUM FOSCA NA COR PRATA. | L | 70.38 |  |  | 0011PRÓPRIA
0012 | PRÓPRIA | Material | TINTA ACRÍLICA PREMIUM FOSCA NA COR BRANCA | L | 38.63 |  |  | 0012PRÓPRIA
20247 | SINAPI | Material | PREGO DE ACO POLIDO COM CABECA 15 X 15 (1 1/4 X 13) | kg | 16.75 | SINAPI |  | 20247SINAPI
5074 | SINAPI | Material | PREGO DE ACO POLIDO COM CABECA 15 X 18 (1 1/2 X 13) | kg | 16.95 | SINAPI |  | 5074SINAPI
5073 | SINAPI | Material | PREGO DE ACO POLIDO COM CABECA 17 X 24 (2 1/4 X 11) | kg | 15.42 | SINAPI |  | 5073SINAPI
43132 | SINAPI | Material | ARAME RECOZIDO 16 BWG, D = 1,65 MM (0,016 KG/M) OU 18 BWG, D = 1,25 MM (0,01 KG/M) | kg | 25.45 | SINAPI |  | 43132SINAPI
39017 | SINAPI | Material | ESPACADOR / DISTANCIADOR CIRCULAR COM ENTRADA LATERAL, EM PLASTICO, PARA VERGALHAO *4,2 A 12,5* MM, COBRIMENTO 20 MM | un | 0.24 | SINAPI |  | 39017SINAPI
43059 | SINAPI | Material | ACO CA-60, 4,2 MM, OU 5,0 MM, OU 6,0 MM, OU 7,0 MM, VERGALHAO | kg | 7.02 | SINAPI |  | 43059SINAPI
378 | SINAPI | Mao_obra | ARMADOR (HORISTA) | h | 32.4 | SINAPI |  | 378SINAPI
6114 | SINAPI | Mao_obra | AJUDANTE DE ARMADOR (HORISTA) | h | 24.77 | SINAPI |  | 6114SINAPI
33 | SINAPI | Material | ACO CA-50, 8,0 MM, VERGALHAO | kg | 7.87 | SINAPI |  | 33SINAPI
34 | SINAPI | Material | ACO CA-50, 10,0 MM, VERGALHAO | kg | 7.42 | SINAPI |  | 34SINAPI
1525 | SINAPI | Material | CONCRETO USINADO BOMBEAVEL, CLASSE DE RESISTENCIA C30, BRITA 0 E 1, SLUMP = 100 +/- 20 MM, COM BOMBEAMENTO (DISPONIBILIZACAO DE BOMBA), SEM O LANCAMENTO (NBR 8953) | m³ | 707.07 | SINAPI |  | 1525SINAPI
13896 | SINAPI | Equipamento | VIBRADOR DE IMERSAO, DIAMETRO DA PONTEIRA DE *45* MM, COM MOTOR ELETRICO TRIFASICO DE 2 HP (2 CV) | un | 3843.04 | SINAPI |  | 13896SINAPI
4222 | SINAPI | Material | GASOLINA COMUM | l | 6.57 | SINAPI |  | 4222SINAPI
13458 | SINAPI | Equipamento | COMPACTADOR DE SOLOS DE PERCURSAO (SOQUETE) COM MOTOR A GASOLINA 4 TEMPOS DE 4 HP (4 CV) | un | 11486.73 | SINAPI |  | 13458SINAPI
37758 | SINAPI | Equipamento | CAMINHAO TRUCADO, PESO BRUTO TOTAL 23000 KG, CARGA UTIL MAXIMA 15285 KG, DISTANCIA ENTRE EIXOS 4,80 M, POTENCIA 326 CV (INCLUI CABINE E CHASSI, NAO INCLUI CARROCERIA) | un | 727405.55 | SINAPI |  | 37758SINAPI
37736 | SINAPI | Equipamento | TANQUE DE ACO CARBONO NAO REVESTIDO, PARA TRANSPORTE DE AGUA COM CAPACIDADE DE 10 M3, COM BOMBA CENTRIFUGA POR TOMADA DE FORCA, VAZAO MAXIMA *75* M3/H (INCLUI MONTAGEM, NAO INCLUI CAMINHAO) | un | 91750 | SINAPI |  | 37736SINAPI
4718 | SINAPI | Material | PEDRA BRITADA N. 2 (19 A 38 MM) POSTO PEDREIRA/FORNECEDOR, SEM FRETE | m³ | 125 | SINAPI |  | 4718SINAPI
1442 | SINAPI | Equipamento | COMPACTADOR DE SOLO TIPO PLACA VIBRATORIA REVERSIVEL, A GASOLINA 4 TEMPOS, PESO 125 A 150 KG, FORCA CENTRIF. 2500 A 2800 KGF, LARG. TRABALHO 400 A 450 MM, FREQ. VIBRACAO 4300 A 4500 RPM, VELOC. TRABALHO 15 A 20 M/MIN, POT. 5,5 A 6,0 HP | un | 7782.09 | SINAPI |  | 1442SINAPI
32 | SINAPI | Material | ACO CA-50, 6,3 MM, VERGALHAO | kg | 7.83 | SINAPI |  | 32SINAPI
6193 | SINAPI | Material | TABUA NAO APARELHADA *2,5 X 20* CM, EM MACARANDUBA/MASSARANDUBA, ANGELIM OU EQUIVALENTE DA REGIAO - BRUTA | m | 38.51 | SINAPI |  | 6193SINAPI
6189 | SINAPI | Material | TABUA NAO APARELHADA *2,5 X 30* CM, EM MACARANDUBA/MASSARANDUBA, ANGELIM OU EQUIVALENTE DA REGIAO - BRUTA | m | 56.2 | SINAPI |  | 6189SINAPI
6212 | SINAPI | Material | TABUA *2,5 X 30 CM EM PINUS, MISTA OU EQUIVALENTE DA REGIAO - BRUTA | m | 11.64 | SINAPI |  | 6212SINAPI
38409 | SINAPI | Material | CONCRETO USINADO BOMBEAVEL, CLASSE DE RESISTENCIA C30, COM BRITA 0 E 1, SLUMP = 190 +/- 20 MM, EXCLUI SERVICO DE BOMBEAMENTO (NBR 8953) | m³ | 732.82 | SINAPI |  | 38409SINAPI
0013 | PRÓPRIA | Material | ADITIVO ADESIVO ACRÍLICO REFERÊNCIA BIANCO OU EQUIVALENTE | Kg | 20.95 |  |  | 0013PRÓPRIA
626 | SINAPI | Material | MANTA LIQUIDA DE BASE ASFALTICA MODIFICADA COM A ADICAO DE ELASTOMEROS DILUIDOS EM SOLVENTE ORGANICO, APLICACAO A FRIO (MEMBRANA DE EMULSAO ASFALTICA PARA IMPERMEABILIZACAO FLEXIVEL) | kg | 20.5 | SINAPI |  | 626SINAPI
12873 | SINAPI | Mao_obra | IMPERMEABILIZADOR (HORISTA) | h | 32.4 | SINAPI |  | 12873SINAPI
242 | SINAPI | Mao_obra | AJUDANTE ESPECIALIZADO (HORISTA) | h | 24.19 | SINAPI |  | 242SINAPI
37395 | SINAPI | Material | PINO DE ACO COM FURO, HASTE = 27 MM (ACAO DIRETA) | CENTO | 46.23 | SINAPI |  | 37395SINAPI
34547 | SINAPI | Material | TELA DE ACO SOLDADA GALVANIZADA/ZINCADA PARA ALVENARIA, FIO D = *1,20 A 1,70* MM, MALHA 15 X 15 MM, (C X L) *50 X 12* CM | m | 3.3 | SINAPI |  | 34547SINAPI
7267 | SINAPI | Material | BLOCO CERAMICO / TIJOLO VAZADO PARA ALVENARIA DE VEDACAO, 6 FUROS NA HORIZONTAL DE 9 X 14 X 19 CM (L X A X C) | un | 0.91 | SINAPI |  | 7267SINAPI
1106 | SINAPI | Material | CAL HIDRATADA CH-I PARA ARGAMASSAS | kg | 0.99 | SINAPI |  | 1106SINAPI
367 | SINAPI | Material | AREIA GROSSA - POSTO JAZIDA/FORNECEDOR (RETIRADO NA JAZIDA, SEM TRANSPORTE) | m³ | 149.08 | SINAPI |  | 367SINAPI
37411 | SINAPI | Material | TELA DE ACO SOLDADA GALVANIZADA/ZINCADA PARA ALVENARIA, FIO D = *1,24 MM, MALHA 25 X 25 MM | m² | 15.3 | SINAPI |  | 37411SINAPI
43626 | SINAPI | Material | MASSA CORRIDA PARA SUPERFICIES DE AMBIENTES INTERNOS | kg | 4 | SINAPI |  | 43626SINAPI
0014 | PRÓPRIA | Material | SELADOR ACRÍLICO COMO REFERÊNCIA SUVINIL/SHERWIN WILLIAMS. | L | 13.33 |  |  | 0014PRÓPRIA
0015 | PRÓPRIA | Material | TINTA ACRÍLICA PREMIUM FOSCA NA COR PRATA. | L | 70.38 |  |  | 0015PRÓPRIA
34492 | SINAPI | Material | CONCRETO USINADO BOMBEAVEL, CLASSE DE RESISTENCIA C20, COM BRITA 0 E 1, SLUMP = 100 +/- 20 MM, EXCLUI SERVICO DE BOMBEAMENTO (NBR 8953) | m³ | 615.84 | SINAPI |  | 34492SINAPI
43144 | SINAPI | Material | DESMOLDANTE PARA CONCRETO ESTAMPADO | kg | 29.21 | SINAPI |  | 43144SINAPI
43143 | SINAPI | Material | SELANTE ACRILICO PARA TRATAMENTO / ACABAMENTO SUPERFICIAL DE CONCRETO ESTAMPADO, APARENTE, PEDRAS E OUTROS | l | 21.46 | SINAPI |  | 43143SINAPI
12815 | SINAPI | Material | FITA CREPE ROLO DE *25* MM X 50 M | un | 15.02 | SINAPI |  | 12815SINAPI
6085 | SINAPI | Material | SELADOR ACRILICO OPACO PREMIUM INTERIOR/EXTERIOR | l | 7.9 | SINAPI |  | 6085SINAPI
0016 | PRÓPRIA | Material | TINTA ACRÍLICA PARA PISO REFERÊNCIA SHERWIN WILLIAMS. | L | 31.51 |  |  | 0016PRÓPRIA
4708 | SINAPI | Material | PEDRA PORTUGUESA OU PETIT PAVE, BRANCA OU PRETA | m² | 163.17 | SINAPI |  | 4708SINAPI
6076 | SINAPI | Material | SAIBRO PARA ARGAMASSA (COLETADO NO COMERCIO) | m³ | 71 | SINAPI |  | 6076SINAPI
4759 | SINAPI | Mao_obra | CALCETEIRO / RASTELEIRO (HORISTA) | h | 32.4 | SINAPI |  | 4759SINAPI
0017 | PRÓPRIA | Material | VENEZIANA DE VENTILAÇÃO FIXA - FORNECIMENTO E INSTALAÇÃO. | m² | 747.5 |  |  | 0017PRÓPRIA
11964 | SINAPI | Material | PARAFUSO DE ACO ZINCADO, TIPO CHUMBADOR PARABOLT, DIAMETRO 3/8", COMPRIMENTO 75 MM | un | 2.89 | SINAPI |  | 11964SINAPI
0018 | PRÓPRIA | Material | PORTA DE FERRO VENEZIANA 2,10X0,80M | un | 381.81 |  |  | 0018PRÓPRIA
40547 | SINAPI | Material | PARAFUSO ZINCADO, AUTO BROCANTE, FLANGEADO, 4,2 MM X 19 MM | CENTO | 33.08 | SINAPI |  | 40547SINAPI
34360 | SINAPI | Material | PERFIL DE ALUMINIO ANODIZADO | kg | 66.94 | SINAPI |  | 34360SINAPI
0019 | PRÓPRIA | Material | TELA MOSQUITEIRA INOX MALHA 16 FIO 32. | m² | 78.99 |  |  | 0019PRÓPRIA
4777 | SINAPI | Material | CANTONEIRA ACO ABAS IGUAIS (QUALQUER BITOLA), ESPESSURA ENTRE 1/8" E 1/4" | kg | 8.02 | SINAPI |  | 4777SINAPI
10997 | SINAPI | Material | ELETRODO REVESTIDO AWS - E7018, DIAMETRO IGUAL A 4,00 MM | kg | 29.9 | SINAPI |  | 10997SINAPI
7307 | SINAPI | Material | FUNDO ANTICORROSIVO PARA METAIS FERROSOS (ZARCAO) | l | 43.45 | SINAPI |  | 7307SINAPI
44739 | SINAPI | Material | PARAFUSO M16 EM ACO ZINCADO, CABECA SEXTAVADA, ROSCA INTEIRA, COMPRIMENTO 25 MM, DIAMETRO 16 MM | un | 2.16 | SINAPI |  | 44739SINAPI
43648 | SINAPI | Material | TINTA ESMALTE SINTETICO STANDARD FOSCO | l | 28.9 | SINAPI |  | 43648SINAPI
39248 | SINAPI | Material | ELETRODUTO/DUTO PEAD FLEXIVEL PAREDE SIMPLES, CORRUGACAO HELICOIDAL, COR PRETA, SEM ROSCA, DE 4", CRC 680 N, PARA CABEAMENTO SUBTERRANEO (NBR 15715) | m | 9.56 | SINAPI |  | 39248SINAPI
2683 | SINAPI | Material | ELETRODUTO DE PVC RIGIDO ROSCAVEL DE 4", SEM LUVA | m | 51.51 | SINAPI |  | 2683SINAPI
2676 | SINAPI | Material | ELETRODUTO DE PVC RIGIDO SOLDAVEL, CLASSE B, DE 20 MM | m | 2.23 | SINAPI |  | 2676SINAPI
39140 | SINAPI | Material | ABRACADEIRA EM ACO PARA AMARRACAO DE ELETRODUTOS, TIPO U SIMPLES, COM 1 1/4" | un | 0.78 | SINAPI |  | 39140SINAPI
43485 | SINAPI | Outro | EPI - FAMILIA ENCANADOR - HORISTA (ENCARGOS COMPLEMENTARES - COLETADO CAIXA) | h | 1.3 | SINAPI |  | 43485SINAPI
43461 | SINAPI | Outro | FERRAMENTAS - FAMILIA ENCANADOR - HORISTA (ENCARGOS COMPLEMENTARES - COLETADO CAIXA) | h | 0.44 | SINAPI |  | 43461SINAPI
2696 | SINAPI | Mao_obra | ENCANADOR OU BOMBEIRO HIDRAULICO (HORISTA) | h | 33.43 | SINAPI |  | 2696SINAPI
246 | SINAPI | Mao_obra | AUXILIAR DE ENCANADOR OU BOMBEIRO HIDRAULICO (HORISTA) | h | 24.77 | SINAPI |  | 246SINAPI
650 | SINAPI | Material | BLOCO DE VEDACAO DE CONCRETO, 9 X 19 X 39 CM (CLASSE C - NBR 6136) | un | 3.7 | SINAPI |  | 650SINAPI
4720 | SINAPI | Material | PEDRA BRITADA N. 0, OU PEDRISCO (4,8 A 9,5 MM) POSTO PEDREIRA/FORNECEDOR, SEM FRETE | m³ | 143.56 | SINAPI |  | 4720SINAPI
123 | SINAPI | Material | ADITIVO IMPERMEABILIZANTE DE PEGA NORMAL PARA ARGAMASSAS E CONCRETOS SEM ARMACAO, LIQUIDO E ISENTO DE CLORETOS | l | 5.59 | SINAPI |  | 123SINAPI
39995 | SINAPI | Material | POLIESTIRENO EXPANDIDO/EPS (ISOPOR), TIPO 2F, BLOCO | m³ | 495.86 | SINAPI |  | 39995SINAPI
1214 | SINAPI | Mao_obra | CARPINTEIRO DE ESQUADRIAS (HORISTA) | h | 33.86 | SINAPI |  | 1214SINAPI
11299 | SINAPI | Material | TAMPAO FOFO SIMPLES COM BASE / REQUADRO, R-2, CLASSE A15 CARGA MAX. 1,5 T, 550 X 1100 MM (COM INSCRICAO EM RELEVO DO TIPO DE REDE) | un | 723.94 | SINAPI |  | 11299SINAPI
0020 | PRÓPRIA | Material | TAMPÃO DE FERRO FUNDIDO 30X30 (B-125) ARTICULADO | un | 187 |  |  | 0020PRÓPRIA
0021 | PRÓPRIA | Material | CAIXA DE PASSAGEM E INSPECAO EM CONCRETO 40x40x40cm COM TAMPA. (REF. SBC 55007) | un | 180 |  |  | 0021PRÓPRIA
4375 | SINAPI | Material | BUCHA DE NYLON SEM ABA S6 | un | 0.1 | SINAPI |  | 4375SINAPI
12016 | SINAPI | Material | CONDULETE EM PVC, TIPO "LB", SEM TAMPA, DE 1/2" OU 3/4" | un | 8.9 | SINAPI |  | 12016SINAPI
0022 | PRÓPRIA | Material | BUCHA DE NYLON PARA FIXACAO TIPO S6 COM PARAFUSO (REF. SBC 014201) | un | 0.92 |  |  | 0022PRÓPRIA
0023 | PRÓPRIA | Material | INTERRUPTOR SIMPLES EMBUTIR 10A-250V COM PLACA PIAL (REF. SBC 004500). | un | 25.99 |  |  | 0023PRÓPRIA
2581 | SINAPI | Material | CONDULETE DE ALUMINIO TIPO X, PARA ELETRODUTO ROSCAVEL DE 1", COM TAMPA CEGA | un | 19.86 | SINAPI |  | 2581SINAPI
38193 | SINAPI | Material | LAMPADA LED 6 W BIVOLT BRANCA, FORMATO TRADICIONAL (BASE E27) | un | 4.56 | SINAPI |  | 38193SINAPI
38775 | SINAPI | Material | LUMINARIA TIPO TARTARUGA PARA AREA EXTERNA EM ALUMINIO, COM GRADE, PARA 1 LAMPADA, BASE E27, POTENCIA MAXIMA 40/60 W (NAO INCLUI LAMPADA) | un | 62.03 | SINAPI |  | 38775SINAPI
39997 | SINAPI | Material | PORCA ZINCADA, SEXTAVADA, DIAMETRO 1/4" | un | 0.37 | SINAPI |  | 39997SINAPI
39996 | SINAPI | Material | VERGALHAO ZINCADO ROSCA TOTAL, 1/4" (6,3 MM) | m | 4.43 | SINAPI |  | 39996SINAPI
11267 | SINAPI | Material | ARRUELA LISA, REDONDA, DE LATAO POLIDO, DIAMETRO NOMINAL 5/8", DIAMETRO EXTERNO = 34 MM, DIAMETRO DO FURO = 17 MM, ESPESSURA = *2,5* MM | un | 1.35 | SINAPI |  | 11267SINAPI
1091 | SINAPI | Material | ARMACAO VERTICAL COM HASTE E CONTRA-PINO, EM CHAPA DE ACO GALVANIZADO 3/16", COM 1 ESTRIBO E 1 ISOLADOR | un | 47.64 | SINAPI |  | 1091SINAPI
1095 | SINAPI | Material | ARMACAO VERTICAL COM HASTE E CONTRA-PINO, EM CHAPA DE ACO GALVANIZADO 3/16", COM 2 ESTRIBOS, E 2 ISOLADORES | un | 70.82 | SINAPI |  | 1095SINAPI
11273 | SINAPI | Material | ALCA PREFORMADA DE DISTRIBUICAO, EM ACO GALVANIZADO, PARA CONDUTORES DE ALUMINIO AWG 1/0 (CAA 6/1 OU CA 7 FIOS) | un | 17.5 | SINAPI |  | 11273SINAPI
39129 | SINAPI | Material | ABRACADEIRA EM ACO PARA AMARRACAO DE ELETRODUTOS, TIPO D, COM 1" E CUNHA DE FIXACAO | un | 1.19 | SINAPI |  | 39129SINAPI
379 | SINAPI | Material | ARRUELA QUADRADA EM ACO CARBONO, GALVANIZADA A FOGO (IMERSAO A QUENTE), DIMENSAO = 38 MM, ESPESSURA = 3 MM, DIAMETRO DO FURO = 18 MM | un | 1.35 | SINAPI |  | 379SINAPI
1051 | SINAPI | Material | CABECOTE PARA ENTRADA DE LINHA DE ALIMENTACAO PARA ELETRODUTO, EM LIGA DE ALUMINIO COM ACABAMENTO ANTI CORROSIVO, COM FIXACAO POR ENCAIXE LISO DE 360 GRAUS, DE 4" | un | 64.21 | SINAPI |  | 1051SINAPI
12327 | SINAPI | Material | CINTA CIRCULAR EM ACO GALVANIZADO DE 210 MM DE DIAMETRO PARA INSTALACAO DE TRANSFORMADOR EM POSTE DE CONCRETO | un | 59.2 | SINAPI |  | 12327SINAPI
0024 | PRÓPRIA | Material | CRUZETA CONCRETO ARMADO TIPO T COELCE (REF. SBC 071316) | un | 220 |  |  | 0024PRÓPRIA
34519 | SINAPI | Material | CRUZETA DE CONCRETO LEVE, COMP. 2000 MM SECAO, 90 X 90 MM | un | 92.37 | SINAPI |  | 34519SINAPI
1892 | SINAPI | Material | LUVA EM PVC RIGIDO ROSCAVEL, DE 1", PARA ELETRODUTO | un | 1.35 | SINAPI |  | 1892SINAPI
1878 | SINAPI | Material | CURVA 90 GRAUS, LONGA, DE PVC RIGIDO ROSCAVEL, DE 4", PARA ELETRODUTO | un | 38.48 | SINAPI |  | 1878SINAPI
1895 | SINAPI | Material | LUVA EM PVC RIGIDO ROSCAVEL, DE 4", PARA ELETRODUTO | un | 21.87 | SINAPI |  | 1895SINAPI
40552 | SINAPI | Material | PARAFUSO, AUTOATARRAXANTE, CABECA CHATA, FENDA SIMPLES, EM ACO ZINCADO, 1/4" (6,35 MM) X 25 MM | CENTO | 56.7 | SINAPI |  | 40552SINAPI
441 | SINAPI | Material | PARAFUSO M16 EM ACO GALVANIZADO, COMPRIMENTO = 150 MM, DIAMETRO = 16 MM, ROSCA MAQUINA, CABECA QUADRADA | un | 11.29 | SINAPI |  | 441SINAPI
0025 | PRÓPRIA | Material | PARAFUSO ROSCA DUPLA 16 x 500mm 4 PORCAS/ARRUELAS (REF. SBC 9336). | un | 25.29 |  |  | 0025PRÓPRIA
442 | SINAPI | Material | PARAFUSO FRANCES M16 EM ACO GALVANIZADO, COMPRIMENTO = 45 MM, DIAMETRO = 16 MM, CABECA ABAULADA | un | 6.78 | SINAPI |  | 442SINAPI
1578 | SINAPI | Material | TERMINAL A COMPRESSAO EM COBRE ESTANHADO PARA CABO 50 MM2, 1 FURO E 1 COMPRESSAO, PARA PARAFUSO DE FIXACAO M8 | un | 5.03 | SINAPI |  | 1578SINAPI
0026 | PRÓPRIA | Material | SELA EM ACO GALVANIZADO PARA CRUZETA | un | 12.14 |  |  | 0026PRÓPRIA
7576 | SINAPI | Material | SUPORTE EM ACO GALVANIZADO PARA TRANSFORMADOR PARA POSTE DUPLO T 185 X 95 MM, CHAPA DE 5/16" | un | 258.11 | SINAPI |  | 7576SINAPI
0027 | PRÓPRIA | Material | TELA DE ARAME GALVANIZADA QUADRANGULAR / LOSANGULAR, FIO 2,77mm (14 BWG), MALHA 5x5cm H=2cm (REF. 062640) | m² | 26.55 |  |  | 0027PRÓPRIA
1576 | SINAPI | Material | TERMINAL A COMPRESSAO EM COBRE ESTANHADO PARA CABO 25 MM2, 1 FURO E 1 COMPRESSAO, PARA PARAFUSO DE FIXACAO M8 | un | 2.57 | SINAPI |  | 1576SINAPI
3380 | SINAPI | Material | HASTE DE ATERRAMENTO EM ACO COM 3,00 M DE COMPRIMENTO E DN = 5/8", REVESTIDA COM BAIXA CAMADA DE COBRE, COM CONECTOR TIPO GRAMPO | un | 62.63 | SINAPI |  | 3380SINAPI
0028 | PRÓPRIA | Material | POSTE CONCRETO CIRCULAR 1000 DAN 12,0m TIPO B-1,5 | un | 2955.84 |  |  | 0028PRÓPRIA
863 | SINAPI | Material | CABO DE COBRE NU 35 MM2 MEIO-DURO | m | 45.29 | SINAPI |  | 863SINAPI
3363 | SINAPI | Equipamento | GUINDAUTO HIDRAULICO, CAPACIDADE MAXIMA DE CARGA 6200 KG, MOMENTO MAXIMO DE CARGA 11,7 TM, ALCANCE MAXIMO HORIZONTAL 9,70 M, PARA MONTAGEM SOBRE CHASSI DE CAMINHAO PBT MINIMO 13000 KG (INCLUI MONTAGEM, NAO INCLUI CAMINHAO) | un | 145000 | SINAPI |  | 3363SINAPI
4096 | SINAPI | Mao_obra | MOTORISTA OPERADOR DE CAMINHAO COM MUNCK (HORISTA) | h | 40.85 | SINAPI |  | 4096SINAPI
406 | SINAPI | Material | FITA ACO INOX PARA CINTAR POSTE, L = 19 MM, E = 0,5 MM (ROLO DE 30M) | un | 86.7 | SINAPI |  | 406SINAPI
0029 | PRÓPRIA | Material | Arruela Quadrada Galvanizada a Fogo 5x50x50 mm Furo 18 mm | un | 2.42 |  |  | 0029PRÓPRIA
0030 | PRÓPRIA | Material | Conector cunha para cabo CAA 2/0 AWG | un | 22.76 |  |  | 0030PRÓPRIA
0031 | PRÓPRIA | Material | Conector Derivação Perfurante Cabos Cobre Alumínio de 35 a 150mm² | un | 30.6 |  |  | 0031PRÓPRIA
0032 | PRÓPRIA | Material | Terminal de Compressão Longo 150mm | un | 26.54 |  |  | 0032PRÓPRIA
0033 | PRÓPRIA | Material | Isolador Ancoragem Polimérico 15kv 70kn | un | 79.81 |  |  | 0033PRÓPRIA
0034 | PRÓPRIA | Material | ISOLADOR PILAR HIBRIDO POLIMERICO 15/25KV | un | 175.27 |  |  | 0034PRÓPRIA
0035 | PRÓPRIA | Material | Laço Preformado Topo | un | 8.45 |  |  | 0035PRÓPRIA
0036 | PRÓPRIA | Material | Manilha Sapatilha Aço Galvanizado 5000daN | un | 17.87 |  |  | 0036PRÓPRIA
0037 | PRÓPRIA | Material | Parafuso Galvanizado Máquina Cabeça Quadrada 16x500mm | un | 23.18 |  |  | 0037PRÓPRIA
0038 | PRÓPRIA | Material | Placa perigo risco de morte | un | 34.8 |  |  | 0038PRÓPRIA
0039 | PRÓPRIA | Material | PINO AUTO TRAVANTE M16 X 169MM | un | 11.5 |  |  | 0039PRÓPRIA
0040 | PRÓPRIA | Material | MESA RETRÁTIL PARA SUBESTAÇÃO PADRÃO CELESC | un | 376 |  |  | 0040PRÓPRIA
21127 | SINAPI | Material | FITA ISOLANTE ADESIVA ANTICHAMA, USO ATE 750 V, EM ROLO DE 19 MM X 5 M | un | 6.38 | SINAPI |  | 21127SINAPI
999 | SINAPI | Material | CABO DE COBRE, FLEXIVEL, CLASSE 4 OU 5, ISOLACAO EM PVC/A, ANTICHAMA BWF-B, COBERTURA PVC-ST1, ANTICHAMA BWF-B, 1 CONDUTOR, 0,6/1 KV, SECAO NOMINAL 150 MM2 | m | 176.58 | SINAPI |  | 999SINAPI
37410 | SINAPI | Material | CABO DE ALUMINIO NU SEM ALMA DE ACO, BITOLA 2/0 AWG | kg | 65.41 | SINAPI |  | 37410SINAPI
867 | SINAPI | Material | CABO DE COBRE NU 50 MM2 MEIO-DURO | m | 64.52 | SINAPI |  | 867SINAPI
7583 | SINAPI | Material | BUCHA DE NYLON SEM ABA S8, COM PARAFUSO DE 4,80 X 50 MM EM ACO ZINCADO COM ROSCA SOBERBA, CABECA CHATA E FENDA PHILLIPS | un | 0.41 | SINAPI |  | 7583SINAPI
0041 | PRÓPRIA | Material | PRESILHA EM LATAO FURO 7mm 35/50mm2 (REF. SBC 7318) | un | 1.04 |  |  | 0041PRÓPRIA
1022 | SINAPI | Material | CABO DE COBRE, FLEXIVEL, CLASSE 4 OU 5, ISOLACAO EM PVC/A, ANTICHAMA BWF-B, COBERTURA PVC-ST1, ANTICHAMA BWF-B, 1 CONDUTOR, 0,6/1 KV, SECAO NOMINAL 2,5 MM2 | m | 3.25 | SINAPI |  | 1022SINAPI
995 | SINAPI | Material | CABO DE COBRE, FLEXIVEL, CLASSE 4 OU 5, ISOLACAO EM PVC/A, ANTICHAMA BWF-B, COBERTURA PVC-ST1, ANTICHAMA BWF-B, 1 CONDUTOR, 0,6/1 KV, SECAO NOMINAL 16 MM2 | m | 18.94 | SINAPI |  | 995SINAPI
7615 | SINAPI | Material | TRANSFORMADOR TRIFASICO DE DISTRIBUICAO, POTENCIA DE 300 KVA, TENSAO NOMINAL DE 15 KV, TENSAO SECUNDARIA DE 220/127V, EM OLEO ISOLANTE TIPO MINERAL | un | 39024.29 | SINAPI |  | 7615SINAPI
0042 | PRÓPRIA | Material | CHAVE FUSIVEL UNIPOLAR 15KV 100A ELO 15K (REF. SBC 045636) | un | 609.95 |  |  | 0042PRÓPRIA
0043 | PRÓPRIA | Material | PARA-RAIOS DISTR.CLASSE 12KV VALVULA-SIST.TERRA 5KA | un | 239.99 |  |  | 0043PRÓPRIA
0044 | PRÓPRIA | Material | Caixa De Montagem 60x50x20cm Painel Elétrico Quadro Comando (600x500x200mm) | un | 397 |  |  | 0044PRÓPRIA
1581 | SINAPI | Material | TERMINAL A COMPRESSAO EM COBRE ESTANHADO PARA CABO 120 MM2, 1 FURO E 1 COMPRESSAO, PARA PARAFUSO DE FIXACAO M12 | un | 10.85 | SINAPI |  | 1581SINAPI
0045 | PRÓPRIA | Material | Disjuntor Caixa Moldada Tripolar 450A 400V 35kA | un | 2210 |  |  | 0045PRÓPRIA
34653 | SINAPI | Material | DISJUNTOR TERMOMAGNETICO PARA TRILHO DIN (IEC), MONOPOLAR, 6 - 32 A | un | 8.26 | SINAPI |  | 34653SINAPI
1570 | SINAPI | Material | TERMINAL A COMPRESSAO EM COBRE ESTANHADO PARA CABO 2,5 MM2, 1 FURO E 1 COMPRESSAO, PARA PARAFUSO DE FIXACAO M5 | un | 0.93 | SINAPI |  | 1570SINAPI
34709 | SINAPI | Material | DISJUNTOR TERMOMAGNETICO PARA TRILHO DIN (IEC), TRIPOLAR, 10 - 50 A | un | 58.02 | SINAPI |  | 34709SINAPI
39465 | SINAPI | Material | DISPOSITIVO DPS CLASSE II, 1 POLO, TENSAO MAXIMA DE 175 V, CORRENTE MAXIMA DE *20* KA (TIPO AC) | un | 61.82 | SINAPI |  | 39465SINAPI
1573 | SINAPI | Material | TERMINAL A COMPRESSAO EM COBRE ESTANHADO PARA CABO 6 MM2, 1 FURO E 1 COMPRESSAO, PARA PARAFUSO DE FIXACAO M6 | un | 1.45 | SINAPI |  | 1573SINAPI
0046 | PRÓPRIA | Material | CAIXA DE ALUMINIO COM BARRAMENTO DE COBRE NU BEP COM ISOLADORES DE FIXAÇÃO, DIMENSÕES E FURAÇÕES PADRÃO CELESC | un | 420 |  |  | 0046PRÓPRIA
0047 | PRÓPRIA | Material | CAIXA DE MEDIÇÃO MDR EM ALUMÍNIO PADRÃO CELESC | un | 1176 |  |  | 0047PRÓPRIA
0048 | PRÓPRIA | Material | CAIXA DE MEDIÇÃO TC2 EM ALUMINIO PARA 03 TC"s PADRÃO CELESC | un | 1470 |  |  | 0048PRÓPRIA
0049 | PRÓPRIA | Material | DISJUNTOR CAIXA MOLDADA TRIPOLAR 150A EZC250N3150 SCHNEIDER | un | 1273.31 |  |  | 0049PRÓPRIA
1894 | SINAPI | Material | LUVA EM PVC RIGIDO ROSCAVEL, DE 2", PARA ELETRODUTO | un | 4.17 | SINAPI |  | 1894SINAPI
0050 | PRÓPRIA | Material | QUADRO - BARRAMENTO MONOFASICO 80A 220/440V 1X12P DIN STECK | un | 27.9 |  |  | 0050PRÓPRIA
0051 | PRÓPRIA | Material | QUADRO - KIT BARRAMENTO ISOLADO TRIFASICO 225A P/ 6 CIRCUITOS 100A | un | 386.1 |  |  | 0051PRÓPRIA
2393 | SINAPI | Material | DISJUNTOR TERMOMAGNETICO TRIPOLAR 250 A / 600 V, TIPO FXD | un | 843.8 | SINAPI |  | 2393SINAPI
3 | SINAPI | Material | ACIDO CLORIDRICO / ACIDO MURIATICO, DILUICAO 10% A 12% PARA USO EM LIMPEZA | l | 19.13 | SINAPI |  | 3SINAPI

## Cronograma
CRONOGRAMA FÍSICO-FINANCEIRO
CLIENTE: | TRIBUNAL REGIONAL DO TRABALHO DE SC 12º REG
ENDEREÇO: | AVENIDA DR. GETÚLIO VARGAS, Nº 361, CENTRO
MUNICIPIO: | CRICIÚMA - SC
OBRA: | FÓRUM TRABALHISTA DE CRICIÚMA/SC - PADRÃO DE ENTRADA E SUBESTAÇÃO
ITEM | DESCRIÇÃO DOS SERVIÇOS | PREÇO TOTAL (C/ BDI) | 1º MÊS | 2º MÊS | TOTAL
|  |  | Custo do mês | Custo do mês
1 | Administração local da obra | 0 | 0 | 0 | 0
|  | 0% | 68% | 32% | 100%
2 | Serviços iniciais | 0 | 0 | 0 | 0
|  | 0% | 100% |  | 100%
3 | Demolições e remoções | 0 | 0 | 0 | 0
|  | 0% | 100% |  | 100%
4 | Recuperação do Abrigo da Subestação Existente | 0 | 0 | 0 | 0
|  | 0% | 85% | 15% | 100%
5 | Infraestrutura | 0 | 0 | 0 | 0
|  | 0% | 90% | 10% | 100%
6 | Supraestrutura | 0 | 0 | 0 | 0 | S
|  | 0% | 80% | 20% | 100%
7 | Impermeabilzação | 0 | 0 | 0 | 0
|  | 0% | 90% | 10% | 100%
8 | Fechamentos, revestimentos e pinturas | 0 | 0 | 0 | 0
|  | 0% | 70% | 30% | 100%
9 | Esquadrias | 3734.25 | 2613.975 | 1120.275 | 3734.25
|  | 100% | 70% | 30% | 100%
10 | Instalações elétricas | 0 | 0 | 0 | 0
|  | 0% | 60% | 40% | 100%
11 | Serviços Finais | 0 | 0 | 0 | 0
|  | 0% |  | 100% | 100%
TOTAL MENSAL |  |  | 2613.975 | 1120.275 | 3734.25
TOTAL ACUMULADO |  |  | 2613.975 | 3734.25
| _____________________________________________ |  | _____________________________________________
| Gustavo Couto Engenheiro Eletricista CREA/SC 212697-1 |  | Poliana Tápia Engenheira Civil CREA/SC 180510-0

## Encargos Sociais
COMPOSIÇÕES ENCARGOS
01. | ENCARGOS SOCIAIS - HORISTA E MENSALISTA SEM DESONERAÇÃO
GRUPO A - ENARGOS BÁSICOS |  | HORISTA % | MENSALISTA %
A1 | INSS | 20% | 20%
A2 | SESI | 1.5% | 1.5%
A3 | SENAI | 1% | 1%
A4 | INCRA | 0.202% | 0.202%
A5 | SEBRAE | 0.6% | 0.6%
A6 | Salário Educação | 2.5% | 2.5%
A7 | Seguro Contra Acidentes de Trabalho | 3% | 3%
A8 | FGTS | 8% | 8%
A9 | SECONCI | 1% | 1%
| TOTAL GRUPO A | 37.8% | 37.8%
GRUPO B - ENCARGOS TRABALHISTAS |  | HORISTA % | MENSALISTA %
B1 | Repouso semanal remunerado | 17.76% | Não incide
B2 | Feriados | 3.67% | Não incide
B3 | Auxílio enfermidade | 0.89% | 0.67%
B4 | 13º salário | 11.1% | 8.32%
B5 | Licença paternidade | 0.07% | 0.05%
B6 | Faltas justificadas | 0.74% | 0.56%
B7 | Dias de chuva | 2.04% | Não incide
B8 | Auxílio acidente trabalho | 0.03% | 0.02%
B9 | Férias gozadas | 13.37% | 10.02%
B10 | Salário maternidade | 0.04% | 0.03%
| TOTAL GRUPO B | 49.71% | 19.67%
GRUPO C - ENCARGOS LIGADOS A DEMISSÃO |  | HORISTA % | MENSALISTA %
C1 | Aviso Prévio indenizado | 4.36% | 3.27%
C2 | Aviso Prévio trabalhado | 0.11% | 0.08%
C3 | Férias indenizadas | 1.09% | 0.82%
C4 | Depósito rescisão sem justa causa | 1.86% | 1.39%
C5 | Indenização adicional | 0.36% | 0.27%
| TOTAL GRUPO C | 7.78% | 5.83%
GRUPO D - ENCARGOS REINCIDENTES |  | HORISTA % | MENSALISTA %
D1 | Reincidência de Grupo A sobre o B | 18.79% | 7.44%
D2 | Reincidência de Grupo A sobre aviso prévio trabalhado e reincidência do FGTS sobre aviso indenizado | 0.39% | 0.29%
D | TOTAL GRUPO D | 19.18% | 7.73%
TOTAL |  | HORISTA | MENSALISTA
|  | 114.5% | 71.03%

## BDI Geral
DADOS
Titulo | ORÇAMENTO
Obra | TRT CRICIUMA
Cliente | TRIBUNAL REGIONAL DO TRABALHO DE SC 12º REGIÃO
Cidade | CRICIÚMA
Endereço | AVENIDA GETÚLIO VARGAS, Nº 361, CENTRO, CRICIÚMA SC
Descrição | FÓRUM TRABALHISTA DE CRICIÚMA/SC - PADRÃO DE ENTRADA E SUBESTAÇÃO
Tabela | SC-2026-JUNHO-NÃO DESONERADO-SINAPI
UF | SC
MEMORIAL DE CÁLCULO DO BDI
Item | Sigla | Status | Descrição | Taxa (%)
1 | AC | ok | Administração central | 4%
2 | SG | ok | Seguros e garantia | 0.8%
3 | R | ok | Riscos e imprevistos | 1.27%
4 | DF | ok | Despesas financeiras | 1.23%
5 | L | ok | Lucro bruto | 7.4%
6 | I |  | Impostos |  | 22.2
6.1 | TV |  | Tributos vigentes | 5.65%
6.1.1 | PIS |  | PIS | 0.65% | Nos termos do Art. 14 do Decreto 50/2021, não se incluem na base de cálculo do ISS os materiais fornecidos pelo prestador dos serviços. Caso não se apresentem os documentos fiscais comprobatórios dos valores dos materiais, será estimada dedução de 50%.
6.1.2 | COFINS |  | COFINS | 3%
6.1.3 | INSS |  | ISS (conforme legislação municipal) | 2%
6.1.4 | CPRB |  | CPRB (contribuição prev. sobre receita bruta)
7 | AL |  | Administração local
Equação Acordão TCU 2.622/2013 - Plenário |  |  |  | BDI =[ | (1 + AC + SG + R)(1 + DF)(1 + L) | -1 ] x 100
Tipo de obra/contrato |  | Construção de edifícios |  |  | ( 1 - I )
Valor BDI calculado |  | 22.23%
Valor BDI adotado |  | 22.2%
_______________________________________ |  |  | _____________________________________
Gustavo Couto Engenheiro Eletricista CREA/SC 212697-1 |  |  | Poliana Tápia Engenheira Civil CREA/SC 180510-0

## BDI Diferenciado
DADOS
Titulo | ORÇAMENTO
Obra | TRT CRICIUMA
Cliente | TRIBUNAL REGIONAL DO TRABALHO DE SC 12º REGIÃO
Cidade | CRICIÚMA
Endereço | AVENIDA GETÚLIO VARGAS, Nº 361, CENTRO, CRICIÚMA SC
Descrição | FÓRUM TRABALHISTA DE CRICIÚMA/SC - PADRÃO DE ENTRADA E SUBESTAÇÃO
Tabela | SC-2026-JUNHO-NÃO DESONERADO-SINAPI
UF | SC
MEMORIAL DE CÁLCULO DO BDI DIFERENCIADO
Item | Sigla | Status | Descrição | Taxa (%)
1 | AC | ok | Administração central | 3.5%
2 | SG | ok | Seguros e garantia | 0.4%
3 | R | ok | Riscos e imprevistos | 0.8%
4 | DF | ok | Despesas financeiras | 0.8%
5 | L | ok | Lucro bruto | 5.1%
6 | I |  | Impostos |  | 17.5
6.1 | TV |  | Tributos vigentes | 5.65%
6.1.1 | PIS |  | PIS | 0.65% | Nos termos do Art. 14 do Decreto 50/2021, não se incluem na base de cálculo do ISS os materiais fornecidos pelo prestador dos serviços. Caso não se apresentem os documentos fiscais comprobatórios dos valores dos materiais, será estimada dedução de 50%.
6.1.2 | COFINS |  | COFINS | 3%
6.1.3 | INSS |  | ISS (conforme legislação municipal) | 2%
6.1.4 | CPRB |  | CPRB (contribuição prev. sobre receita bruta)
7 | AL |  | Administração local
Equação Acordão TCU 2.622/2013 - Plenário |  |  |  | BDI =[ | (1 + AC + SG + R)(1 + DF)(1 + L) | -1 ] x 100
Tipo de obra/contrato |  | Mero fornecimento de materiais e equipamentos |  |  | ( 1 - I )
Valor BDI calculado |  | 17.56%
Valor BDI adotado |  | 17.5%
_______________________________________ |  |  | _____________________________________
Gustavo Couto Engenheiro Eletricista CREA/SC 212697-1 |  |  | Poliana Tápia Engenheira Civil CREA/SC 180510-0